## tmpE9BB
Cod.Commerciale | Cod.SAP | Descrizione | Unita' Misura | Valuta | Prezzo netto | Unita' Misura 2 | Prezzo netto MT | Gruppo Sconto | Descrizione Gruppo | Cod.Barre | EAN13
360550 | STPT000D0000AZ00021 | PORTELLO ISPEZIONE MURALE INOX misura nicchia h 285 - L 280 mm | PZ | EUR | 95.95 |  | 0 | 15 | AN FUMISTERIA | 9197106747
360551 | SWVAPIMD00802062660 | MONO PORTELLO ISP. MURALE MIS. NICCHIA H 140X200 RESS COLORE BIANCO | PZ | EUR | 80.08 |  | 0 | 15 | AN FUMISTERIA | 9197100709
5242004 | ACVADETN0000NN52274 | ANTIFULIGGINE BARATTOLO DA 400gr | PZ | EUR | 22.72 |  | 0 | 15 | AN FUMISTERIA | 9197106638
5242008 | MPVA000N0000NN10271 | VERNICE TERMICA NERO OPACO TEXPAINT 500 CÂ° ML 400 | PZ | EUR | 27.28 |  | 0 | 15 | AN FUMISTERIA | 7694
5242009 | MPVA000N0000NN59464 | VERNICE TERMICA ANTRACITE TEXPAINT 500 C ML 400 | PZ | EUR | 27.28 |  | 0 | 15 | AN FUMISTERIA | 9197099063
5242010 | ACVA000N0000NN52372 | SCIOGLI SILICONE/COLLE/RESINE OK ONE FAREN SPRAY 200 ML | PZ | EUR | 12.44 |  | 0 | 15 | AN FUMISTERIA | 9197094857
5242011 | ACVA000N0000NN52371 | RIMUOVI TUTTO SPRAY 400 ML ECOSERVIC | PZ | EUR | 12.76 |  | 0 | 15 | AN FUMISTERIA | 9197094856
5242012 | ACVADETN0000NN52273 | ACCENDIFUOCO FIRE SPEED INODORE | PZ | EUR | 11.69 |  | 0 | 15 | AN FUMISTERIA | 9197095747
5242013 | STGRRETN0000NN10456 | GRIGLIE RETTANGOLARE PVC BIANCO 230x200 CON RETE | PZ | EUR | 9.42 |  | 0 | 15 | AN FUMISTERIA | 9197096670
5242014 | STGRTOND0125NN00002 | GRIGLIE TONDA DN125 IN PVC CON FISAGGIO A MOLLE E RETINA ANTINSETTI | PZ | EUR | 8.98 |  | 0 | 15 | AN FUMISTERIA | 9197096671
5242015 | STGRTOND0160NN10388 | GRIGLIE TONDA DN160 IN PVC CON FISAGGIO A MOLLE E RETINA ANTINSETTI | PZ | EUR | 11.42 |  | 0 | 15 | AN FUMISTERIA | 9197096672
5242016 | ACVA000N0000NN52376 | PULITORE VETRI "BANNERT" DA 500 ml | PZ | EUR | 9.98 |  | 0 | 15 | AN FUMISTERIA | 9197096673
5243006 | ACVA000N0000NN52330 | DN MULTICLEAN 483011277 SCHIUMA PULIZIA | PZ | EUR | 20.07 |  | 0 | 15 | AN FUMISTERIA | 9197082452
5243007 | ACVA000N0000NN52331 | DN ROOF7 DEMO HOUSE RIVESTIMENTO BITUMINOSO | PZ | EUR | 20.13 |  | 0 | 15 | AN FUMISTERIA | 9197082453
5243008 | ACVA000N0000NN52329 | DN SEAL45 HT SIGILLANTE TRASPARENTE ALTE TEMPERATURE 310 ML TEMP MAX 330Â° C | PZ | EUR | 23.46 |  | 0 | 15 | AN FUMISTERIA | 9197082451
66121BLAF15200100 | STGRFISN0000NN10450 | GRIGLIA MODELLO LAF15 200X100 BIANCA | PZ | EUR | 33.12 |  | 0 | 15 | AN FUMISTERIA | 9197094772
66121BLAF15300100 | STGRFISN0000NN10449 | GRIGLIA MODELLO LAF15 300X100 BIANCA | PZ | EUR | 49.92 |  | 0 | 15 | AN FUMISTERIA | 9197094771
66121BLAF15300150 | STGRFISN0000NN10452 | GRIGLIA MODELLO LAF15 300X150 BIANCA | PZ | EUR | 76.66 |  | 0 | 15 | AN FUMISTERIA | 9197094774
66121BLAF15300200 | STGRFISN0000NN10454 | GRIGLIA MODELLO LAF15 300X200 BIANCA | PZ | EUR | 82.02 |  | 0 | 15 | AN FUMISTERIA | 9197094776
66121BLAF15300250 | STGRFISN0000NN10458 | GRIGLIA MODELLO LAF15 300X250 BIANCA | PZ | EUR | 94.89 |  | 0 | 15 | AN FUMISTERIA | 9197097976
66121BLAF15400100 | STGRFISN0000NN10448 | GRIGLIA MODELLO LAF15 400X100 BIANCA | PZ | EUR | 58.32 |  | 0 | 15 | AN FUMISTERIA | 9197094770
66121BLAF15400150 | STGRFISN0000NN10451 | GRIGLIA MODELLO LAF15 400X150 BIANCA | PZ | EUR | 82.02 |  | 0 | 15 | AN FUMISTERIA | 9197094773
66121BLAF15400200 | STGRFISN0000NN10453 | GRIGLIA MODELLO LAF15 400X200 BIANCA | PZ | EUR | 112.37 |  | 0 | 15 | AN FUMISTERIA | 9197094775
66121BLAF15500100 | STGRFISN0000NN10447 | GRIGLIA MODELLO LAF15 500X100 BIANCA | PZ | EUR | 76.66 |  | 0 | 15 | AN FUMISTERIA | 9197094769
66121BLAF15600100 | STGRFISN0000NN10446 | GRIGLIA MODELLO LAF15 600X100 BIANCA | PZ | EUR | 72.53 |  | 0 | 15 | AN FUMISTERIA | 9197094768
66121BLAF1580075 | STGRFISN0000NN10457 | GRIGLIA MODELLO LAF15 800X75 BIANCA | PZ | EUR | 74.11 |  | 0 | 15 | AN FUMISTERIA | 9197096674
84011050 | MPVANASN0000NN00818 | NASTRO ADESIVO ALLUMINIO 40 MICRON h=75 mm | PZ | EUR | 27.9 |  | 0 | 15 | AN FUMISTERIA | 4080
A1001080 | AWTUM01D00805200001 | TUBO COIB.ARIA 1 m. DN80/100 AISI 316L BASP.0,4 mm | PZ | EUR | 93.59 |  | 0 | 25 | AN ISOARIA INOX/INOX ELEMENTI LINEARI ISOLATI | 110000001410
A1001100 | AWTUM01D01005200002 | TUBO COIB.ARIA 1 m. DN100/120 AISI 316L BASP.0,4 mm | PZ | EUR | 102.72 |  | 0 | 25 | AN ISOARIA INOX/INOX ELEMENTI LINEARI ISOLATI | 110000002410
A1001130 | AWTUM01D01305200003 | TUBO COIB.ARIA 1 m. DN130/150 AISI 316L BASP.0,4 mm | PZ | EUR | 120.47 |  | 0 | 25 | AN ISOARIA INOX/INOX ELEMENTI LINEARI ISOLATI | 110000003410
A1001160 | AWTUM01D01605200004 | TUBO COIB.ARIA 1 m. DN160/180 AISI 316L BASP.0,4 mm | PZ | EUR | 141.61 |  | 0 | 25 | AN ISOARIA INOX/INOX ELEMENTI LINEARI ISOLATI | 110000004410
A1001180 | AWTUM01D01805200005 | TUBO COIB.ARIA 1 m. DN180/200 AISI 316L BASP.0,4 mm | PZ | EUR | 157.62 |  | 0 | 25 | AN ISOARIA INOX/INOX ELEMENTI LINEARI ISOLATI | 110000005410
A1001200 | AWTUM01D02005200006 | TUBO COIB.ARIA 1 m. DN200/220 AISI 316L BASP.0,4 mm | PZ | EUR | 178.71 |  | 0 | 25 | AN ISOARIA INOX/INOX ELEMENTI LINEARI ISOLATI | 110000006410
A1001230 | AWTUM01D02305200007 | TUBO COIB.ARIA 1 m. DN230/250 AISI 316L BA SP.0,4 mm | PZ | EUR | 205.71 |  | 0 | 25 | AN ISOARIA INOX/INOX ELEMENTI LINEARI ISOLATI | 110000007410
A1001250 | AWTUM01D02505250096 | TUBO COIB.ARIA 1 m. DN 250/270 AISI 316L BA SP.0,5 mm | PZ | EUR | 266.03 |  | 0 | 25 | AN ISOARIA INOX/INOX ELEMENTI LINEARI ISOLATI | 21440
A1002080 | AWTU050D00805200008 | TUBO COIB.ARIA 0,50 m. DN80/100 AISI 316L BASP.0,4 mm | PZ | EUR | 69.64 |  | 0 | 25 | AN ISOARIA INOX/INOX ELEMENTI LINEARI ISOLATI | 110000008410
A1002100 | AWTU050D01005210001 | TUBO COIB.ARIA 0,50 m. DN100/120 AISI 316L BASP.0,4 mm | PZ | EUR | 79.21 |  | 0 | 25 | AN ISOARIA INOX/INOX ELEMENTI LINEARI ISOLATI | 7295
A1002130 | AWTU050D01305210003 | TUBO COIB.ARIA 0,50 m. DN130/150 AISI 316L BASP.0,4 mm | PZ | EUR | 93.94 |  | 0 | 25 | AN ISOARIA INOX/INOX ELEMENTI LINEARI ISOLATI | 7297
A1002160 | AWTU050D01605210006 | TUBO COIB.ARIA 0,50 m. DN160/180 AISI 316L BASP.0,4 mm | PZ | EUR | 101.54 |  | 0 | 25 | AN ISOARIA INOX/INOX ELEMENTI LINEARI ISOLATI | 7300
A1002180 | AWTU050D01805210007 | TUBO COIB.ARIA 0,50 m. DN180/200 AISI 316L BASP.0,4 mm | PZ | EUR | 111.54 |  | 0 | 25 | AN ISOARIA INOX/INOX ELEMENTI LINEARI ISOLATI | 7301
A1002200 | AWTU050D02005210009 | TUBO COIB.ARIA 0,50 m. DN200/220 AISI 316L BASP.0,4 mm | PZ | EUR | 121.6 |  | 0 | 25 | AN ISOARIA INOX/INOX ELEMENTI LINEARI ISOLATI | 7303
A1002230 | AWTU050D02305210011 | TUBO COIB.ARIA 0,50 m. DN230/250 AISI 316L BASP.0,4 mm | PZ | EUR | 144.56 |  | 0 | 25 | AN ISOARIA INOX/INOX ELEMENTI LINEARI ISOLATI | 7305
A1002250 | AWTU050D02505250099 | TUBO COIB.ARIA 0,50 m. DN 250/270 AISI 316L BA SP.0,5 mm | PZ | EUR | 199.91 |  | 0 | 25 | AN ISOARIA INOX/INOX ELEMENTI LINEARI ISOLATI | 21438
A1005080 | AWTU025D00805200022 | TUBO COIB.ARIA 0,25 m. DN80/100 AISI 316L BASP.0,4 mm | PZ | EUR | 57.52 |  | 0 | 25 | AN ISOARIA INOX/INOX ELEMENTI LINEARI ISOLATI | 110000015410
A1005100 | AWTU025D01005200023 | TUBO COIB.ARIA 0,25 m. DN100/120 AISI 316L BASP.0,4 mm | PZ | EUR | 58.65 |  | 0 | 25 | AN ISOARIA INOX/INOX ELEMENTI LINEARI ISOLATI | 110000016410
A1005130 | AWTU025D01305200024 | TUBO COIB.ARIA 0,25 m. DN130/150 AISI 316L BASP.0,4 mm | PZ | EUR | 66.58 |  | 0 | 25 | AN ISOARIA INOX/INOX ELEMENTI LINEARI ISOLATI | 110000017410
A1005160 | AWTU025D01605200025 | TUBO COIB.ARIA 0,25 m. DN160/180 AISI 316L BASP.0,4 mm | PZ | EUR | 75.37 |  | 0 | 25 | AN ISOARIA INOX/INOX ELEMENTI LINEARI ISOLATI | 110000018410
A1005180 | AWTU025D01805200026 | TUBO COIB.ARIA 0,25 m. DN180/200 AISI 316L BASP.0,4 mm | PZ | EUR | 82.11 |  | 0 | 25 | AN ISOARIA INOX/INOX ELEMENTI LINEARI ISOLATI | 110000019410
A1005200 | AWTU025D02005200027 | TUBO COIB.ARIA 0,25 m. DN200/220 AISI 316L BASP.0,4 mm | PZ | EUR | 86.85 |  | 0 | 25 | AN ISOARIA INOX/INOX ELEMENTI LINEARI ISOLATI | 110000020410
A1005230 | AWTU025D02305200028 | TUBO COIB.ARIA 0,25 m. DN230/250 AISI 316L BASP.0,4 mm | PZ | EUR | 99.76 |  | 0 | 25 | AN ISOARIA INOX/INOX ELEMENTI LINEARI ISOLATI | 110000021410
A1005250 | AWTU025D02505250097 | TUBO COIB.ARIA 0,25 m. DN 250/270 AISI 316L BA SP.0,5 mm | PZ | EUR | 125.74 |  | 0 | 25 | AN ISOARIA INOX/INOX ELEMENTI LINEARI ISOLATI | 21434
A1009080 | AWELEVAD00805200029 | ELEM. COIB.ARIA TELESCOPICO DN80/100 AISI 316L BA SP.0,4 mm | PZ | EUR | 133.23 |  | 0 | 12 | AN ISO ARIA INOX/INOX ACCESSORI ISOLATI | 110000022410
A1009100 | AWELEVAD01005200030 | ELEM. COIB.ARIA TELESCOPICO DN100/120 AISI 316L BA SP.0,4 mm | PZ | EUR | 142.94 |  | 0 | 12 | AN ISO ARIA INOX/INOX ACCESSORI ISOLATI | 110000023410
A1009130 | AWELEVAD01305200031 | ELEM. COIB.ARIA TELESCOPICO DN130/150 AISI 316L BA SP.0,4 mm | PZ | EUR | 156.35 |  | 0 | 12 | AN ISO ARIA INOX/INOX ACCESSORI ISOLATI | 110000024410
A1009160 | AWELEVAD01605200032 | ELEM. COIB.ARIA TELESCOPICO DN160/180 AISI 316L BA SP.0,4 mm | PZ | EUR | 164.13 |  | 0 | 12 | AN ISO ARIA INOX/INOX ACCESSORI ISOLATI | 110000025410
A1009180 | AWELEVAD01805200033 | ELEM. COIB.ARIA TELESCOPICO DN180/200 AISI 316L BA SP.0,4 mm | PZ | EUR | 166.94 |  | 0 | 12 | AN ISO ARIA INOX/INOX ACCESSORI ISOLATI | 110000026410
A1009200 | AWELEVAD02005200034 | ELEM. COIB.ARIA TELESCOPICO DN200/220 AISI 316L BA SP.0,4 mm | PZ | EUR | 183.11 |  | 0 | 12 | AN ISO ARIA INOX/INOX ACCESSORI ISOLATI | 110000027410
A1009230 | AWELEVAD02305200035 | ELEM. COIB.ARIA TELESCOPICO DN230/250 AISI 316L BA SP.0,4 mm | PZ | EUR | 209.03 |  | 0 | 12 | AN ISO ARIA INOX/INOX ACCESSORI ISOLATI | 110000028410
A1009250 | AWELEVAD02505200002 | ELEM. COIB.ARIA TELESCOPICO DN 250/270 AISI 316L BA SP.0,4 mm | PZ | EUR | 249.11 |  | 0 | 12 | AN ISO ARIA INOX/INOX ACCESSORI ISOLATI | 9197075666
A1015080 | AWCUG90D00805200112 | CURVA COIB.ARIA 90Â° DN80/100 AISI 316L BA SP.0,4 mm | PZ | EUR | 143.67 |  | 0 | 12 | AN ISO ARIA INOX/INOX ACCESSORI ISOLATI | 110000085410
A1015100 | AWCUG90D01005200113 | CURVA COIB.ARIA 90Â° DN100/120 AISI 316L BA SP.0,4 mm | PZ | EUR | 155.51 |  | 0 | 12 | AN ISO ARIA INOX/INOX ACCESSORI ISOLATI | 110000086410
A1015130 | AWCUG90D01305200114 | CURVA COIB.ARIA 90Â° DN130/150 AISI 316L BA SP.0,4 mm | PZ | EUR | 167.19 |  | 0 | 12 | AN ISO ARIA INOX/INOX ACCESSORI ISOLATI | 110000087410
A1015160 | AWCUG90D01605200115 | CURVA COIB.ARIA 90Â° DN160/180 AISI 316L BA SP.0,4 mm | PZ | EUR | 175.01 |  | 0 | 12 | AN ISO ARIA INOX/INOX ACCESSORI ISOLATI | 110000088410
A1015180 | AWCUG90D01805200116 | CURVA COIB.ARIA 90Â° DN180/200 AISI 316L BA SP.0,4 mm | PZ | EUR | 194.54 |  | 0 | 12 | AN ISO ARIA INOX/INOX ACCESSORI ISOLATI | 110000089410
A1017080 | AWCUG45D00805200105 | CURVA COIB.ARIA 45Â° DN80/100 AISI 316L BA SP.0,4 mm | PZ | EUR | 93.11 |  | 0 | 12 | AN ISO ARIA INOX/INOX ACCESSORI ISOLATI | 110000092410
A1017100 | AWCUG45D01005200106 | CURVA COIB.ARIA 45Â° DN100/120 AISI 316L BA SP.0,4 mm | PZ | EUR | 97.79 |  | 0 | 12 | AN ISO ARIA INOX/INOX ACCESSORI ISOLATI | 110000093410
A1017130 | AWCUG45D01305200107 | CURVA COIB.ARIA 45Â° DN130/150 AISI 316L BA SP.0,4 mm | PZ | EUR | 98.82 |  | 0 | 12 | AN ISO ARIA INOX/INOX ACCESSORI ISOLATI | 110000094410
A1017160 | AWCUG45D01605200108 | CURVA COIB.ARIA 45Â° DN160/180 AISI 316L BA SP.0,4 mm | PZ | EUR | 111.68 |  | 0 | 12 | AN ISO ARIA INOX/INOX ACCESSORI ISOLATI | 110000095410
A1017180 | AWCUG45D01805200109 | CURVA COIB.ARIA 45Â° DN180/200 AISI 316L BA SP.0,4 mm | PZ | EUR | 115.34 |  | 0 | 12 | AN ISO ARIA INOX/INOX ACCESSORI ISOLATI | 110000096410
A1017200 | AWCUG45D02005200110 | CURVA COIB.ARIA 45Â° DN200/220 AISI 316L BA SP.0,4 mm | PZ | EUR | 120.72 |  | 0 | 12 | AN ISO ARIA INOX/INOX ACCESSORI ISOLATI | 110000097410
A1017230 | AWCUG45D02305200111 | CURVA COIB.ARIA 45Â° DN230/250 AISI 316L BA SP.0,4 mm | PZ | EUR | 137.72 |  | 0 | 12 | AN ISO ARIA INOX/INOX ACCESSORI ISOLATI | 110000098410
A1017250 | AWCUG45D02505250143 | CURVA COIB.ARIA 45Â° DN 250/270 AISI 316L BA SP.0,5 mm | PZ | EUR | 215.1 |  | 0 | 12 | AN ISO ARIA INOX/INOX ACCESSORI ISOLATI | 21398
A1019080 | AWCUG30D00805200099 | CURVA COIB.ARIA 30Â° DN80/100 AISI 316L BA SP.0,4 mm | PZ | EUR | 93.11 |  | 0 | 12 | AN ISO ARIA INOX/INOX ACCESSORI ISOLATI | 110000099410
A1019100 | AWCUG30D01005200100 | CURVA COIB.ARIA 30Â° DN100/120 AISI 316L BA SP.0,4 mm | PZ | EUR | 97.79 |  | 0 | 12 | AN ISO ARIA INOX/INOX ACCESSORI ISOLATI | 110000100410
A1019130 | AWCUG30D01305200101 | CURVA COIB.ARIA 30Â° DN130/150 AISI 316L BA SP.0,4 mm | PZ | EUR | 98.82 |  | 0 | 12 | AN ISO ARIA INOX/INOX ACCESSORI ISOLATI | 110000101410
A1019160 | AWCUG30D01605200102 | CURVA COIB.ARIA 30Â° DN160/180 AISI 316L BA SP.0,4 mm | PZ | EUR | 111.68 |  | 0 | 12 | AN ISO ARIA INOX/INOX ACCESSORI ISOLATI | 110000102410
A1019180 | AWCUG30D01805200103 | CURVA COIB.ARIA 30Â° DN180/200 AISI 316L BA SP.0,4 mm | PZ | EUR | 115.34 |  | 0 | 12 | AN ISO ARIA INOX/INOX ACCESSORI ISOLATI | 110000103410
A1019200 | AWCUG30D02005200104 | CURVA COIB.ARIA 30Â° DN200/220 AISI 316L BA SP.0,4 mm | PZ | EUR | 120.72 |  | 0 | 12 | AN ISO ARIA INOX/INOX ACCESSORI ISOLATI | 110000104410
A1019230 | AWCUG30D02305200787 | CURVA COIB.ARIA 30Â° DN230/250 AISI 316L BA SP.0,4 mm | PZ | EUR | 137.72 |  | 0 | 12 | AN ISO ARIA INOX/INOX ACCESSORI ISOLATI | 110000105410
A1019250 | AWCUG30D02505250142 | CURVA COIB.ARIA 30Â° DN 250/270 AISI 316L BA SP.0,5 mm | PZ | EUR | 215.1 |  | 0 | 12 | AN ISO ARIA INOX/INOX ACCESSORI ISOLATI | 21396
A1020080 | AWTEG90D00805200049 | RACCORDO 'T' COIB.ARIA 90Â° DN80/100 AISI 316L BA SP.0,4 mm | PZ | EUR | 153.88 |  | 0 | 12 | AN ISO ARIA INOX/INOX ACCESSORI ISOLATI | 110000043410
A1020100 | AWTEG90D01005200050 | RACCORDO 'T' COIB.ARIA 90Â° DN100/120 AISI 316L BA SP.0,4 mm | PZ | EUR | 169.26 |  | 0 | 12 | AN ISO ARIA INOX/INOX ACCESSORI ISOLATI | 110000044410
A1020130 | AWTEG90D01305200051 | RACCORDO 'T' COIB.ARIA 90Â° DN130/150 AISI 316L BA SP.0,4 mm | PZ | EUR | 184.54 |  | 0 | 12 | AN ISO ARIA INOX/INOX ACCESSORI ISOLATI | 110000045410
A1020160 | AWTEG90D01602200790 | RACCORDO 'T' COIB.ARIA 90Â° DN160/180 AISI 304 BA SP.0,4 mm | PZ | EUR | 193.36 |  | 0 | 12 | AN ISO ARIA INOX/INOX ACCESSORI ISOLATI | 110000046410
A1020180 | AWTEG90D01805200052 | RACCORDO 'T' COIB.ARIA 90Â° DN180/200 AISI 316L BA SP.0,4 mm | PZ | EUR | 208.79 |  | 0 | 12 | AN ISO ARIA INOX/INOX ACCESSORI ISOLATI | 110000047410
A1020200 | AWTEG90D02005200053 | RACCORDO 'T' COIB.ARIA 90Â° DN200/220 AISI 316L BA SP.0,4 mm | PZ | EUR | 218.15 |  | 0 | 12 | AN ISO ARIA INOX/INOX ACCESSORI ISOLATI | 110000048410
A1020230 | AWTEG90D02305200054 | RACCORDO 'T' COIB.ARIA 90Â° DN230/250 AISI 316L BA SP.0,4 mm | PZ | EUR | 256.01 |  | 0 | 12 | AN ISO ARIA INOX/INOX ACCESSORI ISOLATI | 110000049410
A1020250 | AWTEG90D02505250104 | RACC."T" COIB.ARIA 90Â° DN 250/270 AISI 316L BA SP.0,5 mm | PZ | EUR | 370.99 |  | 0 | 12 | AN ISO ARIA INOX/INOX ACCESSORI ISOLATI | 21428
A1022080 | AWTEG9UD00805200057 | RACCORDO 'T' COIB.ARIA 90Â° USC.DN 80 MONO DN80/100 AISI 316L BA SP.0,4 mm | PZ | EUR | 133.13 |  | 0 | 12 | AN ISO ARIA INOX/INOX ACCESSORI ISOLATI | 110000050410
A1022100 | AWTEG9UD01005200059 | RACCORDO 'T' COIB.ARIA 90Â° USC.DN 80 MONO DN100/120 AISI 316L BA SP.0,4 mm | PZ | EUR | 137.22 |  | 0 | 12 | AN ISO ARIA INOX/INOX ACCESSORI ISOLATI | 110000051410
A10221001 | AWTEG9UD01005200058 | RACCORDO 'T' COIB.ARIA 90Â° USC.DN 80 COIB. DN100/120 AISI 316L BA SP.0,4 mm | PZ | EUR | 169.26 |  | 0 | 12 | AN ISO ARIA INOX/INOX ACCESSORI ISOLATI | 110000144347
A1022130 | AWTEG9UD01305200061 | RACCORDO 'T' COIB.ARIA 90Â° USC.DN 80 MONO DN130/150 AISI 316L BA SP.0,4 mm | PZ | EUR | 142.94 |  | 0 | 12 | AN ISO ARIA INOX/INOX ACCESSORI ISOLATI | 110000052410
A10221301 | AWTEG9UD01305200060 | RACCORDO 'T' COIB.ARIA 90Â° USC.DN 80 COIB. DN130/150 AISI 316L BA SP.0,4 mm | PZ | EUR | 173.1 |  | 0 | 12 | AN ISO ARIA INOX/INOX ACCESSORI ISOLATI | 110000128410
A1022160 | AWTEG9UD01605200063 | RACCORDO 'T' COIB.ARIA 90Â° USC.DN 80 MONO DN160/180 AISI 316L BA SP.0,4 mm | PZ | EUR | 151.46 |  | 0 | 12 | AN ISO ARIA INOX/INOX ACCESSORI ISOLATI | 110000053410
A10221601 | AWTEG9UD01605200062 | RACCORDO 'T' COIB.ARIA 90Â° USC.DN 80 COIB. DN160/180 AISI 316L BA SP.0,4 mm | PZ | EUR | 185.72 |  | 0 | 12 | AN ISO ARIA INOX/INOX ACCESSORI ISOLATI | 110000146347
A1022180 | AWTEG9UD01805200065 | RACCORDO 'T' COIB.ARIA 90Â° USC.DN 80 MONO DN180/200 AISI 316L BA SP.0,4 mm | PZ | EUR | 159.84 |  | 0 | 12 | AN ISO ARIA INOX/INOX ACCESSORI ISOLATI | 110000054410
A10221801 | AWTEG9UD01805200064 | RACCORDO 'T' COIB.ARIA 90Â° USC.DN 80 COIB. DN180/200 AISI 316L BA SP.0,4 mm | PZ | EUR | 207.26 |  | 0 | 12 | AN ISO ARIA INOX/INOX ACCESSORI ISOLATI | 110000147347
A1022200 | AWTEG9UD02005200067 | RACCORDO 'T' COIB.ARIA 90Â° USC.DN 80 MONO DN200/220 AISI 316L BA SP.0,4 mm | PZ | EUR | 169.8 |  | 0 | 12 | AN ISO ARIA INOX/INOX ACCESSORI ISOLATI | 110000055410
A10222001 | AWTEG9UD02005200066 | RACCORDO 'T' COIB.ARIA 90Â° USC.DN 80 COIB. DN200/220 AISI 316L BA SP.0,4 mm | PZ | EUR | 216.23 |  | 0 | 12 | AN ISO ARIA INOX/INOX ACCESSORI ISOLATI | 110000148347
A1022230 | AWTEG9UD02305200069 | RACCORDO 'T' COIB.ARIA 90Â° USC.DN 80 MONO DN230/250 AISI 316L BA SP.0,4 mm | PZ | EUR | 197.3 |  | 0 | 12 | AN ISO ARIA INOX/INOX ACCESSORI ISOLATI | 53575
A10222301 | AWTEG9UD02305200068 | RACCORDO 'T' COIB.ARIA 90Â° USC.DN 80 COIB. DN230/250 AISI 316L BA SP.0,4 mm | PZ | EUR | 260.34 |  | 0 | 12 | AN ISO ARIA INOX/INOX ACCESSORI ISOLATI | 53574
A1022250 | AWTEG9UD02505250110 | RACC."T" COIB.ARIA 90Â° DN 250/270 AISI 316L BA SP.0,5 mm USC.DN 80 MONO | PZ | EUR | 316.88 |  | 0 | 12 | AN ISO ARIA INOX/INOX ACCESSORI ISOLATI | 21430
A10222501 | AWTEG9UD02505250112 | RACC."T" COIB.ARIA 90Â° DN 250/270 AISI 316L BA SP.0,5 mm USC.DN 80 COIB. | PZ | EUR | 417.22 |  | 0 | 12 | AN ISO ARIA INOX/INOX ACCESSORI ISOLATI | 21431
A1025080 | AWVATPCD00805200079 | COIB.ARIA TAPPO CIECO DN80/100 AISI 316L BA SP.0,4 mm | PZ | EUR | 72.25 |  | 0 | 12 | AN ISO ARIA INOX/INOX ACCESSORI ISOLATI | 110000064410
A1025100 | AWVATPCD01005200080 | COIB.ARIA TAPPO CIECO DN100/120 AISI 316L BA SP.0,4 mm | PZ | EUR | 72.11 |  | 0 | 12 | AN ISO ARIA INOX/INOX ACCESSORI ISOLATI | 110000065410
A1025130 | AWVATPCD01305200081 | COIB.ARIA TAPPO CIECO DN130/150 AISI 316L BA SP.0,4 mm | PZ | EUR | 82.56 |  | 0 | 12 | AN ISO ARIA INOX/INOX ACCESSORI ISOLATI | 110000066410
A1025160 | AWVATPCD01605200082 | COIB.ARIA TAPPO CIECO DN160/180 AISI 316L BA SP.0,4 mm | PZ | EUR | 88.68 |  | 0 | 12 | AN ISO ARIA INOX/INOX ACCESSORI ISOLATI | 110000067410
A1025180 | AWVATPCD01805200083 | COIB.ARIA TAPPO CIECO DN180/200 AISI 316L BA SP.0,4 mm | PZ | EUR | 96.95 |  | 0 | 12 | AN ISO ARIA INOX/INOX ACCESSORI ISOLATI | 110000068410
A1025200 | AWVATPCD02005200084 | COIB.ARIA TAPPO CIECO DN200/220 AISI 316L BA SP.0,4 mm | PZ | EUR | 106.66 |  | 0 | 12 | AN ISO ARIA INOX/INOX ACCESSORI ISOLATI | 110000069410
A1025230 | AWVATPCD02305200793 | COIB.ARIA TAPPO CIECO DN230/250 AISI 316L BA SP.0,4 mm | PZ | EUR | 124.7 |  | 0 | 12 | AN ISO ARIA INOX/INOX ACCESSORI ISOLATI | 110000070410
A1025250 | AWVATPCD02505250088 | COIB.ARIA TAPPO CIECO DN 250/270 AISI 316L BA SP.0,5 mm | PZ | EUR | 225.79 |  | 0 | 12 | AN ISO ARIA INOX/INOX ACCESSORI ISOLATI | 21453
A1029080 | AWVASCCD00805200070 | COIB.ARIA SCARICO CONDENSA DN80/100 AISI 316L BA SP.0,4 mm | PZ | EUR | 72.25 |  | 0 | 12 | AN ISO ARIA INOX/INOX ACCESSORI ISOLATI | 110000057410
A1029100 | AWVASCCD01005200071 | COIB.ARIA SCARICO CONDENSA DN100/120 AISI 316L BA SP.0,4 mm | PZ | EUR | 72.11 |  | 0 | 12 | AN ISO ARIA INOX/INOX ACCESSORI ISOLATI | 110000058410
A1029130 | AWVASCCD01305200072 | COIB.ARIA SCARICO CONDENSA DN130/150 AISI 316L BA SP.0,4 mm | PZ | EUR | 82.56 |  | 0 | 12 | AN ISO ARIA INOX/INOX ACCESSORI ISOLATI | 110000059410
A1029160 | AWVASCCD01605200073 | COIB.ARIA SCARICO CONDENSA DN160/180 AISI 316L BA SP.0,4 mm | PZ | EUR | 88.68 |  | 0 | 12 | AN ISO ARIA INOX/INOX ACCESSORI ISOLATI | 110000060410
A1029180 | AWVASCCD01805200074 | COIB.ARIA SCARICO CONDENSA DN180/200 AISI 316L BA SP.0,4 mm | PZ | EUR | 96.95 |  | 0 | 12 | AN ISO ARIA INOX/INOX ACCESSORI ISOLATI | 110000061410
A1029200 | AWVASCCD02005200075 | COIB.ARIA SCARICO CONDENSA DN200/220 AISI 316L BA SP.0,4 mm | PZ | EUR | 106.66 |  | 0 | 12 | AN ISO ARIA INOX/INOX ACCESSORI ISOLATI | 110000062410
A1029230 | AWVASCCD02305200076 | COIB.ARIA SCARICO CONDENSA DN230/250 AISI 316L BA SP.0,4 mm | PZ | EUR | 124.7 |  | 0 | 12 | AN ISO ARIA INOX/INOX ACCESSORI ISOLATI | 110000063410
A1029250 | AWVASCCD02505250090 | COIB.ARIA SCARICO CONDENSA DN 250/270 AISI 316L BA SP.0,5 mm | PZ | EUR | 225.79 |  | 0 | 12 | AN ISO ARIA INOX/INOX ACCESSORI ISOLATI | 21451
A1036080 | AWKAK02D00805200126 | TERMINALE COIB.ARIA ANTINTEMPERIE DN80/100 AISI 316L BA SP.0,4 mm | PZ | EUR | 161.98 |  | 0 | 12 | AN ISO ARIA INOX/INOX ACCESSORI ISOLATI | 110000113410
A1036100 | AWKAK02D01005200127 | TERMINALE COIB.ARIA ANTINTEMPERIE DN100/120 AISI 316L BA SP.0,4 mm | PZ | EUR | 178.77 |  | 0 | 12 | AN ISO ARIA INOX/INOX ACCESSORI ISOLATI | 110000114410
A1036130 | AWKAK02D01305200128 | TERMINALE COIB.ARIA ANTINTEMPERIE DN130/150 AISI 316L BA SP.0,4 mm | PZ | EUR | 211.43 |  | 0 | 12 | AN ISO ARIA INOX/INOX ACCESSORI ISOLATI | 110000115410
A1036160 | AWKAK02D01605200129 | TERMINALE COIB.ARIA ANTINTEMPERIE DN160/180 AISI 316L BA SP.0,4 mm | PZ | EUR | 252.89 |  | 0 | 12 | AN ISO ARIA INOX/INOX ACCESSORI ISOLATI | 110000116410
A1036180 | AWKAK02D01805200130 | TERMINALE COIB.ARIA ANTINTEMPERIE DN180/200 AISI 316L BA SP.0,4 mm | PZ | EUR | 285.99 |  | 0 | 12 | AN ISO ARIA INOX/INOX ACCESSORI ISOLATI | 110000117410
A1036200 | AWKAK02D02005200131 | TERMINALE COIB.ARIA ANTINTEMPERIE DN200/220 AISI 316L BA SP.0,4 mm | PZ | EUR | 307.85 |  | 0 | 12 | AN ISO ARIA INOX/INOX ACCESSORI ISOLATI | 110000118410
A1036230 | AWKAK02D02305200132 | TERMINALE COIB.ARIA ANTINTEMPERIE DN230/250 AISI 316L BA SP.0,4 mm | PZ | EUR | 323.74 |  | 0 | 12 | AN ISO ARIA INOX/INOX ACCESSORI ISOLATI | 110000119410
A1036250 | AWKAK02D02505250127 | TERMINALE COIB.ARIA ANTINTEMPERIE DN 250/270 AISI 316L BA SP.0,5 mm | PZ | EUR | 367.79 |  | 0 | 12 | AN ISO ARIA INOX/INOX ACCESSORI ISOLATI | 21414
A1037080 | AWKAK01D00805200133 | TERMINALE COIB.ARIA CINESE DN80/100 AISI 316L BA SP.0,4 mm | PZ | EUR | 153.45 |  | 0 | 12 | AN ISO ARIA INOX/INOX ACCESSORI ISOLATI | 110000120410
A1037100 | AWKAK01D01005200134 | TERMINALE COIB.ARIA CINESE DN100/120 AISI 316L BA SP.0,4 mm | PZ | EUR | 169.4 |  | 0 | 12 | AN ISO ARIA INOX/INOX ACCESSORI ISOLATI | 110000121410
A1037130 | AWKAK01D01305200135 | TERMINALE COIB.ARIA CINESE DN130/150 AISI 316L BA SP.0,4 mm | PZ | EUR | 200.25 |  | 0 | 12 | AN ISO ARIA INOX/INOX ACCESSORI ISOLATI | 110000122410
A1037160 | AWKAK01D01605200136 | TERMINALE COIB.ARIA CINESE DN160/180 AISI 316L BA SP.0,4 mm | PZ | EUR | 239.55 |  | 0 | 12 | AN ISO ARIA INOX/INOX ACCESSORI ISOLATI | 110000123410
A1037180 | AWKAK01D01805200137 | TERMINALE COIB.ARIA CINESE DN180/200 AISI 316L BA SP.0,4 mm | PZ | EUR | 270.9 |  | 0 | 12 | AN ISO ARIA INOX/INOX ACCESSORI ISOLATI | 110000124410
A1037200 | AWKAK01D02005200138 | TERMINALE COIB.ARIA CINESE DN200/220 AISI 316L BA SP.0,4 mm | PZ | EUR | 291.6 |  | 0 | 12 | AN ISO ARIA INOX/INOX ACCESSORI ISOLATI | 110000125410
A1037230 | AWKAK01D02305200139 | TERMINALE COIB.ARIA CINESE DN230/250 AISI 316L BA SP.0,4 mm | PZ | EUR | 306.75 |  | 0 | 12 | AN ISO ARIA INOX/INOX ACCESSORI ISOLATI | 110000126410
A1037250 | AWKAK01D02505250129 | TERMINALE COIB.ARIA CINESE DN 250/270 AISI 316L BA SP.0,5 mm | PZ | EUR | 322.09 |  | 0 | 12 | AN ISO ARIA INOX/INOX ACCESSORI ISOLATI | 21412
A1038080 | AWKAK03D00805200119 | TERMINALE COIB.ARIA TRONCO CONICO DN80/100 AISI 316L BA SP.0,4 mm | PZ | EUR | 91.05 |  | 0 | 12 | AN ISO ARIA INOX/INOX ACCESSORI ISOLATI | 110000106410
A1038100 | AWKAK03D01005200120 | TERMINALE COIB.ARIA TRONCO CONICO DN100/120 AISI 316L BA SP.0,4 mm | PZ | EUR | 91.99 |  | 0 | 12 | AN ISO ARIA INOX/INOX ACCESSORI ISOLATI | 110000107410
A1038130 | AWKAK03D01305200121 | TERMINALE COIB.ARIA TRONCO CONICO DN130/150 AISI 316L BA SP.0,4 mm | PZ | EUR | 101.88 |  | 0 | 12 | AN ISO ARIA INOX/INOX ACCESSORI ISOLATI | 110000108410
A1038160 | AWKAK03D01605200122 | TERMINALE COIB.ARIA TRONCO CONICO DN160/180 AISI 316L BA SP.0,4 mm | PZ | EUR | 110.15 |  | 0 | 12 | AN ISO ARIA INOX/INOX ACCESSORI ISOLATI | 110000109410
A1038180 | AWKAK03D01805200123 | TERMINALE COIB.ARIA TRONCO CONICO DN180/200 AISI 316L BA SP.0,4 mm | PZ | EUR | 125.1 |  | 0 | 12 | AN ISO ARIA INOX/INOX ACCESSORI ISOLATI | 110000110410
A1038200 | AWKAK03D02005200124 | TERMINALE COIB.ARIA TRONCO CONICO DN200/220 AISI 316L BA SP.0,4 mm | PZ | EUR | 128.84 |  | 0 | 12 | AN ISO ARIA INOX/INOX ACCESSORI ISOLATI | 110000111410
A1038230 | AWKAK03D02305200125 | TERMINALE COIB.ARIA TRONCO CONICO DN230/250 AISI 316L BA SP.0,4 mm | PZ | EUR | 136.95 |  | 0 | 12 | AN ISO ARIA INOX/INOX ACCESSORI ISOLATI | 110000112410
A1038250 | AWKAK03D02505250125 | TERMINALE COIB.ARIA TRONCO CONICO DN 250/270 AISI 316L BA SP.0,5 mm | PZ | EUR | 176.15 |  | 0 | 12 | AN ISO ARIA INOX/INOX ACCESSORI ISOLATI | 21416
A1068080080 | AWGUGICD00805200294 | GIUNTO COIB.ARIA MONO-DOPPIA (RACCORDO CALDAIA) DN80/100 AISI 316L BA SP.0,4 mm | PZ | EUR | 92.24 |  | 0 | 12 | AN ISO ARIA INOX/INOX ACCESSORI ISOLATI | 110000136410
A1068100100 | AWGUGICD01005200295 | GIUNTO COIB.ARIA MONO-DOPPIA (RACCORDO CALDAIA) DN100/120 AISI 316L BA SP.0,4 mm | PZ | EUR | 100.9 |  | 0 | 12 | AN ISO ARIA INOX/INOX ACCESSORI ISOLATI | 110000135347
A1068130130 | AWGUGICD01305200296 | GIUNTO COIB.ARIA MONO-DOPPIA (RACCORDO CALDAIA) DN130/150 AISI 316L BA SP.0,4 mm | PZ | EUR | 105.76 |  | 0 | 12 | AN ISO ARIA INOX/INOX ACCESSORI ISOLATI | 110000133410
A1068160160 | AWGUGICD01605200297 | GIUNTO COIB.ARIA MONO-DOPPIA (RACCORDO CALDAIA) DN160/180 AISI 316L BA SP.0,4 mm | PZ | EUR | 111.75 |  | 0 | 12 | AN ISO ARIA INOX/INOX ACCESSORI ISOLATI | 110000158347
A1068180180 | AWGUGICD01805200298 | GIUNTO COIB.ARIA MONO-DOPPIA (RACCORDO CALDAIA) DN180/200 AISI 316L BA SP.0,4 mm | PZ | EUR | 124.45 |  | 0 | 12 | AN ISO ARIA INOX/INOX ACCESSORI ISOLATI | 300000003410
A1068200200 | AWGUGICD02005200299 | GIUNTO COIB.ARIA MONO-DOPPIA (RACCORDO CALDAIA) DN200/220 AISI 316L BA SP.0,4 mm | PZ | EUR | 138.13 |  | 0 | 12 | AN ISO ARIA INOX/INOX ACCESSORI ISOLATI | 300000004410
A1068230230 | AWGUGICD02305200300 | GIUNTO COIB.ARIA MONO-DOPPIA (RACCORDO CALDAIA) DN230/250 AISI 316L BA SP.0,4 mm | PZ | EUR | 163.61 |  | 0 | 12 | AN ISO ARIA INOX/INOX ACCESSORI ISOLATI | 110000138347
A1068250250 | AWGUGICD02505250133 | GIUNTO COIB.ARIA MONO-DOPPIA (RACC.CALDAIA) DN 250/270 AISI 316L BA SP.0,5 mm | PZ | EUR | 199.17 |  | 0 | 12 | AN ISO ARIA INOX/INOX ACCESSORI ISOLATI | 21408
A1075080 | AWELISTD00805200085 | ELEM. COIB.ARIA CON PORT.ISPEZ.TONDO DN80/100 AISI 316L BA SP.0,4 mm | PZ | EUR | 203.11 |  | 0 | 12 | AN ISO ARIA INOX/INOX ACCESSORI ISOLATI | 110000071410
A1075100 | AWELISTD01005200086 | ELEM. COIB.ARIA CON PORT.ISPEZ.TONDO DN100/120 AISI 316L BA SP.0,4 mm | PZ | EUR | 214.11 |  | 0 | 12 | AN ISO ARIA INOX/INOX ACCESSORI ISOLATI | 110000072410
A1075130 | AWELISTD01305200087 | ELEM. COIB.ARIA CON PORT.ISPEZ.TONDO DN130/150 AISI 316L BA SP.0,4 mm | PZ | EUR | 243.48 |  | 0 | 12 | AN ISO ARIA INOX/INOX ACCESSORI ISOLATI | 110000073410
A1075160 | AWELISTD01605200088 | ELEM. COIB.ARIA CON PORT.ISPEZ.TONDO DN160/180 AISI 316L BA SP.0,4 mm | PZ | EUR | 257.88 |  | 0 | 12 | AN ISO ARIA INOX/INOX ACCESSORI ISOLATI | 110000074410
A1075180 | AWELISTD01805200089 | ELEM. COIB.ARIA CON PORT.ISPEZ.TONDO DN180/200 AISI 316L BA SP.0,4 mm | PZ | EUR | 276.71 |  | 0 | 12 | AN ISO ARIA INOX/INOX ACCESSORI ISOLATI | 110000075410
A1075200 | AWELISTD02005200090 | ELEM. COIB.ARIA CON PORT.ISPEZ.TONDO DN200/220 AISI 316L BA SP.0,4 mm | PZ | EUR | 291.19 |  | 0 | 12 | AN ISO ARIA INOX/INOX ACCESSORI ISOLATI | 110000076410
A1075230 | AWELISTD02305200091 | ELEM. COIB.ARIA CON PORT.ISPEZ.TONDO DN230/250 AISI 316L BA SP.0,4 mm | PZ | EUR | 316.33 |  | 0 | 12 | AN ISO ARIA INOX/INOX ACCESSORI ISOLATI | 110000077410
A1075250 | AWELISTD02505250139 | ELEM. COIB.ARIA CON PORT.ISPEZ.TONDO DN 250/270 AISI 316L BA SP.0,5 mm | PZ | EUR | 434.38 |  | 0 | 12 | AN ISO ARIA INOX/INOX ACCESSORI ISOLATI | 21402
A1078080 | AWGUGUCD00805200280 | GIUNTO COIB.ARIA DOPPIA-MONO DN80/100 AISI 316L BA SP.0,4 mm | PZ | EUR | 92.24 |  | 0 | 12 | AN ISO ARIA INOX/INOX ACCESSORI ISOLATI | 110000140347
A1078100 | AWGUGUCD01005200281 | GIUNTO COIB.ARIA DOPPIA-MONO DN100/120 AISI 316L BA SP.0,4 mm | PZ | EUR | 100.9 |  | 0 | 12 | AN ISO ARIA INOX/INOX ACCESSORI ISOLATI | 110000134347
A1078130 | AWGUGUCD01305200282 | GIUNTO COIB.ARIA DOPPIA-MONO DN130/150 AISI 316L BA SP.0,4 mm | PZ | EUR | 105.76 |  | 0 | 12 | AN ISO ARIA INOX/INOX ACCESSORI ISOLATI | 110000203347
A1078160 | AWGUGUCD01605200283 | GIUNTO COIB.ARIA DOPPIA-MONO DN160/180 AISI 316L BA SP.0,4 mm | PZ | EUR | 111.75 |  | 0 | 12 | AN ISO ARIA INOX/INOX ACCESSORI ISOLATI | 300000001410
A1078180 | AWGUGUCD01805200284 | GIUNTO COIB.ARIA DOPPIA-MONO DN180/200 AISI 316L BA SP.0,4 mm | PZ | EUR | 124.45 |  | 0 | 12 | AN ISO ARIA INOX/INOX ACCESSORI ISOLATI | 110000135410
A1078200 | AWGUGUCD02005200285 | GIUNTO COIB.ARIA DOPPIA-MONO DN200/220 AISI 316L BA SP.0,4 mm | PZ | EUR | 138.13 |  | 0 | 12 | AN ISO ARIA INOX/INOX ACCESSORI ISOLATI | 300000002410
A1078230 | AWGUGUCD02305200286 | GIUNTO COIB.ARIA DOPPIA-MONO DN230/250 AISI 316L BA SP.0,4 mm | PZ | EUR | 163.61 |  | 0 | 12 | AN ISO ARIA INOX/INOX ACCESSORI ISOLATI | 110000137347
A1078250 | AWGUGUCD02505250131 | GIUNTO COIB.ARIA DOPPIA-MONO DN 250/270 AISI 316L BA SP.0,5 mm | PZ | EUR | 199.17 |  | 0 | 12 | AN ISO ARIA INOX/INOX ACCESSORI ISOLATI | 21410
A10820801 | AWPIINTD00805200042 | PIASTRA COIB.ARIA INTERMEDIA DN80/100 AISI 316L BA SP.0,4 mm | PZ | EUR | 108.74 |  | 0 | 12 | AN ISO ARIA INOX/INOX ACCESSORI ISOLATI | 110000029410
A10821001 | AWPIINTD01005200043 | PIASTRA COIB.ARIA INTERMEDIA DN100/120 AISI 316L BA SP.0,4 mm | PZ | EUR | 118.82 |  | 0 | 12 | AN ISO ARIA INOX/INOX ACCESSORI ISOLATI | 110000030410
A10821301 | AWPIINTD01305200044 | PIASTRA COIB.ARIA INTERMEDIA DN130/150 AISI 316L BA SP.0,4 mm | PZ | EUR | 143.71 |  | 0 | 12 | AN ISO ARIA INOX/INOX ACCESSORI ISOLATI | 110000031410
A10821601 | AWPIINTD01605200045 | PIASTRA COIB.ARIA INTERMEDIA DN160/180 AISI 316L BA SP.0,4 mm | PZ | EUR | 159.46 |  | 0 | 12 | AN ISO ARIA INOX/INOX ACCESSORI ISOLATI | 110000032410
A10821801 | AWPIINTD01805200046 | PIASTRA COIB.ARIA INTERMEDIA DN180/200 AISI 316L BA SP.0,4 mm | PZ | EUR | 170.48 |  | 0 | 12 | AN ISO ARIA INOX/INOX ACCESSORI ISOLATI | 110000033410
A10822001 | AWPIINTD02005200047 | PIASTRA COIB.ARIA INTERMEDIA DN200/220 AISI 316L BA SP.0,4 mm | PZ | EUR | 192.47 |  | 0 | 12 | AN ISO ARIA INOX/INOX ACCESSORI ISOLATI | 110000034410
A10822301 | AWPIINTD02305200048 | PIASTRA COIB.ARIA INTERMEDIA DN230/250 AISI 316L BA SP.0,4 mm | PZ | EUR | 197.06 |  | 0 | 12 | AN ISO ARIA INOX/INOX ACCESSORI ISOLATI | 110000035410
A10822501 | AWPIINTD02505250121 | PIASTRA COIB.ARIA INTERMEDIA DN 250/270 AISI 316L BA SP.0,5 mm (SENZA SUPP.) | PZ | EUR | 281.33 |  | 0 | 12 | AN ISO ARIA INOX/INOX ACCESSORI ISOLATI | 21422
A1088080 | FG1110ACC-80 | GRIGLIA PER ARIA DI COMPENSAZIONE DN80/100 |  | EUR | 70.13 |  | 0
A1088100 | FG1110ACC-100 | GRIGLIA PER ARIA DI COMPENSAZIONE DN100/120 |  | EUR | 76.12 |  | 0
A1088130 | FG1110ACC-130 | GRIGLIA PER ARIA DI COMPENSAZIONE DN130/150 |  | EUR | 98.53 |  | 0
A1088160 | FG1110ACC-160 | GRIGLIA PER ARIA DI COMPENSAZIONE DN160/180 |  | EUR | 107.26 |  | 0
A1088180 | FG1110ACC-180 | GRIGLIA PER ARIA DI COMPENSAZIONE DN180/200 |  | EUR | 115.88 |  | 0
A1088200 | FG1110ACC-200 | GRIGLIA PER ARIA DI COMPENSAZIONE DN200/220 |  | EUR | 130.69 |  | 0
A1088230 | FG1110ACC-230 | GRIGLIA PER ARIA DI COMPENSAZIONE DN230/250 |  | EUR | 168.34 |  | 0
A1088250 | FG1110ACC-250 | GRIGLIA PER ARIA DI COMPENSAZIONE DN250/270 |  | EUR | 168.34 |  | 0
A1091080 | AWPIPARD00805200036 | PIASTRA COIB.ARIA PART. C/SCAR.LATER. DN80/100 AISI 316L BA SP.0,4 mm | PZ | EUR | 125.76 |  | 0 | 12 | AN ISO ARIA INOX/INOX ACCESSORI ISOLATI | 110000036410
A1091100 | AWPIPARD01005200037 | PIASTRA COIB.ARIA PART. C/SCAR.LATER. DN100/120 AISI 316L BA SP.0,4 mm | PZ | EUR | 134.76 |  | 0 | 12 | AN ISO ARIA INOX/INOX ACCESSORI ISOLATI | 110000037410
A1091130 | AWPIPARD01305200038 | PIASTRA COIB.ARIA PART. C/SCAR.LATER. DN130/150 AISI 316L BA SP.0,4 mm | PZ | EUR | 155.27 |  | 0 | 12 | AN ISO ARIA INOX/INOX ACCESSORI ISOLATI | 110000038410
A1091160 | AWPIPARD01605200039 | PIASTRA COIB.ARIA PART. C/SCAR.LATER. DN160/180 AISI 316L BA SP.0,4 mm | PZ | EUR | 169.51 |  | 0 | 12 | AN ISO ARIA INOX/INOX ACCESSORI ISOLATI | 110000039410
A1091180 | AWPIPARD01805200040 | PIASTRA COIB.ARIA PART. C/SCAR.LATER. DN180/200 AISI 316L BA SP.0,4 mm | PZ | EUR | 187.38 |  | 0 | 12 | AN ISO ARIA INOX/INOX ACCESSORI ISOLATI | 110000040410
A1091200 | AWPIPARD02005200041 | PIASTRA COIB.ARIA PART. C/SCAR.LATER. DN200/220 AISI 316L BA SP.0,4 mm | PZ | EUR | 198.41 |  | 0 | 12 | AN ISO ARIA INOX/INOX ACCESSORI ISOLATI | 110000041410
A1091230 | AWPIPARD02305200789 | PIASTRA COIB.ARIA PART. C/SCAR.LATER. DN230/250 AISI 316L BA SP.0,4 mm | PZ | EUR | 214.8 |  | 0 | 12 | AN ISO ARIA INOX/INOX ACCESSORI ISOLATI | 110000042410
A1091250 | AWPIPARD02505250119 | PIASTRA COIB.ARIA PART. C/SCAR.LATER. DN 250/270 AISI 316L BA SP.0,5 mm | PZ | EUR | 294.95 |  | 0 | 12 | AN ISO ARIA INOX/INOX ACCESSORI ISOLATI | 21424
A1095000 | MPVARXXN00002006554 | TAPPO X PRELIEVO FUMI ISO ARIA | PZ | EUR | 43.91 |  | 0 | 12 | AN ISO ARIA INOX/INOX ACCESSORI ISOLATI | 9197073661
A1095080 | AWELPIFD00805200092 | ELEM. COIB.ARIA PRELIEVO FUMI DN80/100 AISI 316L BA SP.0,4 mm | PZ | EUR | 88.57 |  | 0 | 12 | AN ISO ARIA INOX/INOX ACCESSORI ISOLATI | 110000078410
A1095100 | AWELPIFD01005200093 | ELEM. COIB.ARIA PRELIEVO FUMI DN100/120 AISI 316L BA SP.0,4 mm | PZ | EUR | 90.93 |  | 0 | 12 | AN ISO ARIA INOX/INOX ACCESSORI ISOLATI | 110000079410
A1095130 | AWELPIFD01305200094 | ELEM. COIB.ARIA PRELIEVO FUMI DN130/150 AISI 316L BA SP.0,4 mm | PZ | EUR | 107.1 |  | 0 | 12 | AN ISO ARIA INOX/INOX ACCESSORI ISOLATI | 110000080410
A1095160 | AWELPIFD01605200095 | ELEM. COIB.ARIA PRELIEVO FUMI DN160/180 AISI 316L BA SP.0,4 mm | PZ | EUR | 118.58 |  | 0 | 12 | AN ISO ARIA INOX/INOX ACCESSORI ISOLATI | 110000081410
A1095180 | AWELPIFD01805200096 | ELEM. COIB.ARIA PRELIEVO FUMI DN180/200 AISI 316L BA SP.0,4 mm | PZ | EUR | 124 |  | 0 | 12 | AN ISO ARIA INOX/INOX ACCESSORI ISOLATI | 110000082410
A1095200 | AWELPIFD02005200097 | ELEM. COIB.ARIA PRELIEVO FUMI DN200/220 AISI 316L BA SP.0,4 mm | PZ | EUR | 141.16 |  | 0 | 12 | AN ISO ARIA INOX/INOX ACCESSORI ISOLATI | 110000083410
A1095230 | AWELPIFD02305200098 | ELEM. COIB.ARIA PRELIEVO FUMI DN230/250 AISI 316L BA SP.0,4 mm | PZ | EUR | 148.16 |  | 0 | 12 | AN ISO ARIA INOX/INOX ACCESSORI ISOLATI | 110000084410
A1095250 | AWELPIFD02505250135 | ELEM. COIB.ARIA PRELIEVO FUMI DN 250/270 AISI 316L BA SP.0,5 mm | PZ | EUR | 203.56 |  | 0 | 12 | AN ISO ARIA INOX/INOX ACCESSORI ISOLATI | 21406
ABB200 | ATVA000N0000NN00792 | ABBATTITORE DI FULIGGINE E IMPURITA' SOSPESE DN 200 | PZ | EUR | 4701.35 |  | 0 | 30 | AN IDRO | 9197101343
ABB250 | ATVA000N0000NN00793 | ABBATTITORE DI FULIGGINE E IMPURITA' SOSPESE DN 250 | PZ | EUR | 5171.48 |  | 0 | 30 | AN IDRO | 9197101344
ABB250L | ATVA000N0000NN01073 | ABBATTITORE DI FULIGGINE E IMPURITA' SOSPESE DN250 | PZ | EUR | 5639.49 |  | 0 | 30 | AN IDRO | 9197106637
ABB300 | ATVA000N0000NN00794 | ABBATTITORE DI FULIGGINE E IMPURITA' SOSPESE DN 300 | PZ | EUR | 6205.78 |  | 0 | 30 | AN IDRO | 9197101345
ACA01060100 | ALTUM01D0060AL00001 | TUBO ALL VERN 1 m. DN60/100 ALU/ALU | PZ | EUR | 84.2 |  | 0 | 19 | CONDOTTI IN ALLUMINIO | 1
ACA02060100 | ALTU050D0060AL00003 | TUBO ALL VERN 0,50 m. DN60/100 ALU/ALU | PZ | EUR | 60.72 |  | 0 | 19 | CONDOTTI IN ALLUMINIO | 3
ACA03060100 | ALTU025D0060AL00003 | TUBO ALL VERN 0,25 m. DN60/100 ALU/ALU | PZ | EUR | 52.44 |  | 0 | 19 | CONDOTTI IN ALLUMINIO | 9197102287
ACA15060100 | ALCUG90D0060AL10033 | CURVA ALL VERN 90Â° DN60/100 ALU/ALU | PZ | EUR | 70.66 |  | 0 | 19 | CONDOTTI IN ALLUMINIO | 9197094337
ACA17060100 | ALCUG45D0060AL00006 | CURVA ALL VERN 45Â° DN60/100 ALU/ALU | PZ | EUR | 76.37 |  | 0 | 19 | CONDOTTI IN ALLUMINIO | 6
ACA38060100 | ACVA000N0000NN52365 | TERMINALE COASSIALE UNIVERSALE DN60/100 ALU/ALU | PZ | EUR | 20.68 |  | 0 | 19 | CONDOTTI IN ALLUMINIO | 9197094339
ACM01060100 | ALTUM01D0060AL10042 | PROLUNGA COASSIALE L. 1000 mm 60/100 BICCHIERATA M/F | PZ | EUR | 45.92 |  | 0 | 19 | CONDOTTI IN ALLUMINIO | 9197107766
ACM01060100T | ALTUM01D0060AL10041 | PROLUNGA COASSIALE L. 1000 mm 60/100 C/TERMINALE DI SCARICO | PZ | EUR | 43.48 |  | 0 |  |  | 9197107765
ACM01060100TR | ALTUM01D0060AL10040 | PROLUNGA COASSIALE L. 1000 mm 60/100 C/TERMINALE DI SCARICO E N. 2 ROSONI | PZ | EUR | 49.25 |  | 0 | 19 | CONDOTTI IN ALLUMINIO | 9197107764
ACM02060100 | ALTU050D0060AL10026 | PROLUNGA COASSIALE L. 500 mm 60/100 BICCHIERATA M/F | PZ | EUR | 28.2 |  | 0 |  |  | 9197107767
ACM15060100 | ALCUG90D0060AL10034 | CURVA COASSIALE 60/100 PER CAMBIO DI DIREZIONE A 90Â° | PZ | EUR | 29.62 |  | 0 | 19 | CONDOTTI IN ALLUMINIO | 9197107769
ACM17060100 | ALCUG45D0060AL00007 | CURVA COASSIALE 60/100 PER CAMBIO DI DIREZIONE A 45Â° | PZ | EUR | 29.62 |  | 0 | 19 | CONDOTTI IN ALLUMINIO | 9197107768
ACM219060100U | ALCUG90D0060AL10035 | CURVA DI PARTENZA COASSIALE 60/100 UNIVERSALE. SDOPPIATORE UNIVERSALE | PZ | EUR | 63.01 |  | 0 | 19 | CONDOTTI IN ALLUMINIO | 9197107770
ACM221060100 | ALCUG90D0060AL10036 | CURVA DI PARTENZA COASSIALE 60/100 ADATTABILE A BOSCH, FERROLI | PZ | EUR | 47.93 |  | 0 | 19 | CONDOTTI IN ALLUMINIO | 9197107771
ACM222060100 | ALCUG90D0060AL10037 | CURVA DI PARTENZA COASSIALE 60/100 ADATTABILE A RIELLO, SYLBER, INNOVITA, SAVIO, | PZ | EUR | 49.04 |  | 0 | 19 | CONDOTTI IN ALLUMINIO | 9197107772
ACM225060100 | ALCUG90D0060AL10039 | CURVA DI PARTENZA COASSIALE 60/100 ADATTABILE A VIESSMANN | PZ | EUR | 62.79 |  | 0 | 19 | CONDOTTI IN ALLUMINIO | 9197107774
ACM226060100 | ALCUG90D0060AL10040 | CURVA DI PARTENZA COASSIALE 60/100 ADATT. A ARISTON, HERMANN, CHAFFOTEAUX, | PZ | EUR | 52.74 |  | 0 | 19 | CONDOTTI IN ALLUMINIO | 9197107775
ACM231060100 | ALCUG90D0060AL10041 | CURVA DI PARTENZA COASSIALE 60/100 ADATTABILE A ARCA | PZ | EUR | 42.16 |  | 0 | 19 | CONDOTTI IN ALLUMINIO | 9197107776
ACM232060100 | ALCUG90D0060AL10042 | CURVA DI PARTENZA COASSIALE 60/100 ADATTABILE A RINNAI | PZ | EUR | 36.66 |  | 0 | 19 | CONDOTTI IN ALLUMINIO | 9197107777
ACM3223060100 | ALCUG90D0060AL10038 | CURVA DI PARTENZA COASSIALE 60/100 ADATTABILE A BAXI, ATLANTIC | PZ | EUR | 47.55 |  | 0 | 19 | CONDOTTI IN ALLUMINIO | 9197107773
ACM891080125 | ALVASDPD0080AL10046 | SDOPPIATORE A CIABATTA X SCALDABAGNI RINNAI | PZ | EUR | 91.84 |  | 0 | 19 | CONDOTTI IN ALLUMINIO | 9197107778
ACMK000060100U | ALTUM01D0060AL10031 | KIT COASSIALE 60/100 SCARICO FUMI UNIVERSALE ADATTABILE A 20 MODELLI DI SCALDABAGNI DIVERSI | PZ | EUR | 95.01 |  | 0 | 19 | CONDOTTI IN ALLUMINIO | 9197107755
ACMK001060100 | ALTUM01D0060AL10032 | KIT COASSIALE 60/100 SCARICO FUMI MOD. 001. ADATTABILE A BOSCH, FERROLI | PZ | EUR | 83.69 |  | 0 | 19 | CONDOTTI IN ALLUMINIO | 9197107756
ACMK003060100 | ALTUM01D0060AL10034 | KIT COASSIALE 60/100 SCARICO FUMI MOD. 003. ADATTABILE A BAXI, ATLANTIC, SIME. | PZ | EUR | 80.67 |  | 0 | 19 | CONDOTTI IN ALLUMINIO | 9197107758
ACMK005060100 | ALTUM01D0060AL10035 | KIT COASSIALE 60/100 SCARICO FUMO MOD. 005. ADATTABILE A VIESSMANN. | PZ | EUR | 75.18 |  | 0 | 19 | CONDOTTI IN ALLUMINIO | 9197107759
ACMK006060100 | ALTUM01D0060AL10036 | KIT COASSIALE 60/100 SCARICO FUMI MOD. 006. ADATTABILE A ARISTON, HERMANN, CHAFFOTEAUX, VAILLANT | PZ | EUR | 85.49 |  | 0 | 19 | CONDOTTI IN ALLUMINIO | 9197107760
ACMK011060100 | ALTUM01D0060AL10037 | KIT COASSIALE 60/100 SCARICO FUMI MOD. 011. ADATTABILE A ARCA. | PZ | EUR | 79.94 |  | 0 | 19 | CONDOTTI IN ALLUMINIO | 9197107761
ACP01060100 | PLTUM01D0060PP00001 | TUBO PP/ALU 1 m. COASSIALE DN60/100 | PZ | EUR | 83.36 |  | 0 | 19 | CONDOTTI IN ALLUMINIO | 1593
ACP01060100T | PLKAK07D0060PP00012 | TERMINALE PP/ALU ORRIZZONTALE COASSIALE DN60/100 | PZ | EUR | 106.21 |  | 0 | 19 | CONDOTTI IN ALLUMINIO | 1604
ACP02060100 | PLTU050D0060PP00005 | TUBO PP/ALU 0,50 m. COASSIALE DN60/100 | PZ | EUR | 60.72 |  | 0 | 19 | CONDOTTI IN ALLUMINIO | 1597
ACP03060100 | PLTU025D0060PP00006 | TUBO PP/ALU 0,25 m. COASSIALE DN60/100 | PZ | EUR | 39.75 |  | 0 | 19 | CONDOTTI IN ALLUMINIO | 1598
ACP04060100 | PLTUM02D0060PP10001 | TUBO PP/ALU 2 m. DN60/100 | PZ | EUR | 144.08 |  | 0 | 19 | CONDOTTI IN ALLUMINIO | 25980
ACP15060100 | PLCUG90D0060PP00008 | CURVA PP/ALU 90Â° COASSIALE DN60/100 | PZ | EUR | 75.63 |  | 0 | 19 | CONDOTTI IN ALLUMINIO | 1600
ACP17060100 | PLCUG45D0060PP00009 | CURVA PP/ALU 45Â° COASSIALE DN60/100 | PZ | EUR | 88.6 |  | 0 | 19 | CONDOTTI IN ALLUMINIO | 1601
ACP36060100 | PLKAK09D0060PP10007 | TERMINALE PP/ALU COLORE NERO DN60/100 COASSIALE | PZ | EUR | 358.73 |  | 0 | 19 | CONDOTTI IN ALLUMINIO | 25986
ACP36080080 | PLKAK09D0080PP10017 | TERMINALE PP/ALU COLORE NERO DN80/80 COASSIALE SCARICO SDOPPIATO | PZ | EUR | 358.73 |  | 0 | 19 | CONDOTTI IN ALLUMINIO | 9197102690
ACP51000N | ACVA000N0000NN52384 | TEGOLA IN NYLON NERO E PIOMBO PER TETTI INCLINATI | PZ | EUR | 156.25 |  | 0 | 19 | CONDOTTI IN ALLUMINIO | 9197099246
AIM-MF200 | ATVA000N0000NN00978 | MANICOTTO FEMMINA-FEMMINA IN LAMIERA ZINCATA DN200 | PZ | EUR | 7.46 |  | 0 | 30 | AN IDRO | 9197104947
AIR10003 | ATVA000N0000NN00985 | TUBO FLESSIBILE 50Mt DN75 | PZ | EUR | 6.92 |  | 0 | 30 | AN IDRO | 9197104954
AIR10003A | ATVA000N0000NN01063 | TUBO FLESSIBILE 200Mt DN75 | PZ | EUR | 5.96 |  | 0 |  |  | 9197106617
AIR10109-P | ATVA000N0000NN00989 | CLIP DI FISSAGGIO IN PVC DN75 | PZ | EUR | 4.57 |  | 0 |  |  | 9197104958
AIR10109-PA | ATVA000N0000NN01072 | CLIP DI FISSAGGIO IN PVC CONFEZIONE 48 PEZZI | PZ | EUR | 3.2 |  | 0 | 30 | AN IDRO | 9197106636
AIR-RCPL200-160 | ATVA000N0000NN00979 | RIDUZIONE PER COLLEGAMENTO AL COLLETTORE DN200-160 | PZ | EUR | 25.56 |  | 0 | 30 | AN IDRO | 9197104948
AL101060 | ALTUM01D0060AL10016 | TUBO ALL VERN 1 m. DN60 ALU | PZ | EUR | 37.24 |  | 0 | 19 | CONDOTTI IN ALLUMINIO | 25703
AL101060N | ALTUM01D0060AL10029 | TUBO 1 m. DN 60 IN ALLUMINIO RIGIDO VERNICIATO NERO | PZ | EUR | 40.8 |  | 0 | 19 | CONDOTTI IN ALLUMINIO | 9197091446
AL101080 | ALTUM01D0080AL10017 | TUBO ALL VERN 1 m. DN80 ALU | PZ | EUR | 49.08 |  | 0 | 19 | CONDOTTI IN ALLUMINIO | 25704
AL101080N | ALTUM01D0080AL10028 | TUBO 1 m. DN 80 IN ALLUMINIO RIGIDO VERNICIATO NERO | PZ | EUR | 42.86 |  | 0 | 19 | CONDOTTI IN ALLUMINIO | 9197091437
AL101100 | AOTUM01D0100AL10044 | TUBO 1 m. DN100 ALU | PZ | EUR | 76.56 |  | 0 | 19 | CONDOTTI IN ALLUMINIO | 60892
AL102060 | ALTU050D0060AL10024 | TUBO ALL VERN 0,50 m. DN60 ALU |  | EUR | 28.23 |  | 0 | 19 | CONDOTTI IN ALLUMINIO
AL102060N | ALTU050D0060AL10025 | TUBO 0.50 m. DN 60 IN ALLUMINIO RIGIDO VERNICIATO NERO | PZ | EUR | 24.48 |  | 0 | 19 | CONDOTTI IN ALLUMINIO | 9197091448
AL102080 | ALTU050D0080AL10018 | TUBO ALL VERN 0,50 m. DN80 ALU | PZ | EUR | 30.45 |  | 0 | 19 | CONDOTTI IN ALLUMINIO | 26427
AL102080N | ALTU050D0080AL10019 | TUBO 0.50 m. DN 80 IN ALLUMINIO RIGIDO VERNICIATO NERO | PZ | EUR | 28.01 |  | 0 | 19 | CONDOTTI IN ALLUMINIO | 9197091440
AL102100 | ALTU050D0100AL10046 | TUBO ALL VERN 0.50 m. DN100 ALU | PZ | EUR | 52.88 |  | 0 | 19 | CONDOTTI IN ALLUMINIO | 76222
AL103060 | ALTU025D0060AL00001 | TUBO ALL VERN 0.25 m ALLUMINIO DN 60 | PZ | EUR | 20.68 |  | 0 | 19 | CONDOTTI IN ALLUMINIO | 9197074840
AL103080 | ALTU025D0080AL10019 | TUBO ALL VERN 0,25 m. DN80 ALU | PZ | EUR | 21.85 |  | 0 | 19 | CONDOTTI IN ALLUMINIO | 26428
AL103100 | AOTU025D0100AL10053 | ELEMENTO 0,25 m DN100 | PZ | EUR | 27.84 |  | 0 | 19 | CONDOTTI IN ALLUMINIO | 61427
AL104060 | ALTUM02D0060AL00001 | TUBO ALL VERN 2 m ALLUMINIO DN 60 | PZ | EUR | 76.56 |  | 0 | 19 | CONDOTTI IN ALLUMINIO | 9197074841
AL104060N | ALTUM02D0060AL00002 | TUBO 2 m DN 60 IN ALLUMINIO RIGIDO VERNICIATO NERO | PZ | EUR | 82.29 |  | 0 | 19 | CONDOTTI IN ALLUMINIO | 9197091447
AL104080 | ALTUM02D0080AL10023 | TUBO ALL VERN 2 m. DN80 ALLUMINIO VERNICIATO BIANCO | PZ | EUR | 97.38 |  | 0 | 19 | CONDOTTI IN ALLUMINIO | 47374
AL104080N | ALTUM02D0080AL10024 | TUBO 2 m. DN 80 IN ALLUMINIO RIGIDO VERNICIATO NERO | PZ | EUR | 99.49 |  | 0 | 12 | AN ISO ARIA INOX/INOX ACCESSORI ISOLATI | 9197091438
AL104100 | ALTUM02D0100AL00001 | TUBO ALL VERN 2MT DN100 ALLUMINIO VERN. BIANCO SP.1,5 mm | PZ | EUR | 148.08 |  | 0 | 19 | CONDOTTI IN ALLUMINIO | 9197073681
AL115060 | AOCUG90D0060AL10010 | CURVA 90Â°ALLUMINIO DN60 M/F C.GUARN. MONTATA | PZ | EUR | 39.62 |  | 0 | 19 | CONDOTTI IN ALLUMINIO | 26522
AL115060F | AOCUG90D0060AL10011 | CURVA DN 90Â° 60 F/F C.GUARN. MONTATA | PZ | EUR | 23.37 |  | 0 | 19 | CONDOTTI IN ALLUMINIO | 9197079245
AL115060FN | AOCUG90D0060AL10014 | CURVA 90Â° DN 60 F/F C.GUARN. MONTATA IN ALLUMINIO RIGIDO VERNICIATO NERO | PZ | EUR | 35.55 |  | 0 | 19 | CONDOTTI IN ALLUMINIO | 9197094852
AL115060N | AOCUG90D0060AL10013 | CURVA 90Â° DN 60 M/F C.GUARN. MONTATA IN ALLUMINIO RIGIDO VERNICIATO NERO | PZ | EUR | 32.86 |  | 0 | 19 | CONDOTTI IN ALLUMINIO | 9197091443
AL115080 | AOCUG90D0080AL10001 | CURVA 90Â° DN80 M/F C.GUARN. MONTATA | PZ | EUR | 38.95 |  | 0 | 19 | CONDOTTI IN ALLUMINIO | 7323
AL115080F | AOCUG90D0080AL10002 | CURVA 90Â° DN80 F/F C.GUARN. MONTATA | PZ | EUR | 38.95 |  | 0 | 19 | CONDOTTI IN ALLUMINIO | 7324
AL115080FN | AOCUG90D0080AL10453 | CURVA 90Â° DN 80 F/F IN ALLUMINIO RIGIDO VERNICIATO NERO C.GUARN. MONTATA | PZ | EUR | 32.37 |  | 0 | 19 | CONDOTTI IN ALLUMINIO | 9197091434
AL115080N | AOCUG90D0080AL10454 | CURVA 90Â° DN 80 M/F IN ALLUMINIO RIGIDO VERNICIATO NERO C.GUARN. MONTATA | PZ | EUR | 27.2 |  | 0 | 19 | CONDOTTI IN ALLUMINIO | 9197091435
AL115100 | ALCUG90D0100AL10047 | CURVA ALL VERN 90Â° DN100 ALU C.GUARN. MONTATA | PZ | EUR | 64.57 |  | 0 | 19 | CONDOTTI IN ALLUMINIO | 76223
AL117060 | AOCUG45D0060AL10042 | CURVA 45Â° DN60 M/F C.GUARN. MONTATA | PZ | EUR | 34.31 |  | 0 | 19 | CONDOTTI IN ALLUMINIO | 54003
AL117060N | AOCUG45D0060AL10043 | CURVA 45Â° DN 60 M/F C.GUARN. MONTATA IN ALLUMINIO RIGIDO VERNICIATO NERO | PZ | EUR | 32.8 |  | 0 | 19 | CONDOTTI IN ALLUMINIO | 9197091442
AL117080 | AOCUG45D0080AL10003 | CURVA 45Â° DN80 M/F C.GUARN. MONTATA | PZ | EUR | 32.58 |  | 0 | 19 | CONDOTTI IN ALLUMINIO | 7325
AL117080F | ALCUG90D0080AL10021 | CURVA ALL VERN 45Â° DN80 F./F. | PZ | EUR | 35.77 |  | 0 | 19 | CONDOTTI IN ALLUMINIO | 26505
AL117080FN | ALCUG45D0080AL10015 | CURVA 45Â° DN80 F./F. ALLUMINIO RIGIDO VERNICIATO NERO | PZ | EUR | 33.83 |  | 0 | 19 | CONDOTTI IN ALLUMINIO | 9197091432
AL117080N | AOCUG45D0080AL10451 | CURVA 45Â° DN80 M/F IN ALLUMINIO RIGIDO VERNICIATO NERO C.GUARN. MONTATA | PZ | EUR | 27.2 |  | 0 | 19 | CONDOTTI IN ALLUMINIO | 9197091433
AL117100 | AOCUG45D0100AL10054 | CURVA 45Â° DN100 ALU | PZ | EUR | 64.57 |  | 0 | 19 | CONDOTTI IN ALLUMINIO | 61426
AL120080 | AOTEG90D0080AL10029 | RACC."T" 90Â° DN80 ALLUMINIO BIANCO | PZ | EUR | 84.69 |  | 0 | 19 | CONDOTTI IN ALLUMINIO | 53095
AL121080N | AOVA000N0000AL00002 | RACCORDO A "Y" DN80 ALLUMINIO VERNICIATO NERO | PZ | EUR | 108.62 |  | 0 | 19 | CONDOTTI IN ALLUMINIO | 9197099845
AL125060 | AOMAMFFD0060AL00003 | MANICOTTO F/F DN60 CON GUARNIZIONE MONTATA | PZ | EUR | 21.86 |  | 0 | 19 | CONDOTTI IN ALLUMINIO | 9197100157
AL125060N | AOMAMFFD0060AL00001 | MANICOTTO F/F DN 60 IN ALLUMINIO RIGIDO VERNICIATO NERO C.GUARN. MONTATA | PZ | EUR | 22.03 |  | 0 | 19 | CONDOTTI IN ALLUMINIO | 9197091444
AL125080 | AOMAMFFD0080AL10017 | MANICOTTO F/F DN80 CON GUARNIZIONE MONTATA | PZ | EUR | 33.83 |  | 0 | 19 | CONDOTTI IN ALLUMINIO | 26596
AL125080N | AOMAMFFD0080AL10018 | MANICOTTO F/F DN80 IN ALLUMINIO RIGIDO NERO CON GUARNIZIONE MONTATA | PZ | EUR | 33.48 |  | 0 | 19 | CONDOTTI IN ALLUMINIO | 9197091436
AL129080 | AOVASCCD0080AL10040 | SCARICO CONDENSA DN80 ALLUMINIO BIANCO | PZ | EUR | 24.15 |  | 0 | 19 | CONDOTTI IN ALLUMINIO | 53127
AL137060 | SWVAKITD00605051177 | TERMINALE SCARICO FUMI CON CAPPELLO CINESE DN60 316L BA | PZ | EUR | 40.03 |  | 0 | 19 | CONDOTTI IN ALLUMINIO | 9197103062
AL137080 | SWVAKITD00805004386 | TERMINALE SCARICO FUMI CON CAPPELLO CINESE DN80 316L BA | PZ | EUR | 41.93 |  | 0 | 19 | CONDOTTI IN ALLUMINIO | 9197103064
AL137100 | SWVAKITD01005004383 | TERMINALE SCARICO FUMI CON CAPPELLO CINESE DN100 316L BA | PZ | EUR | 44.44 |  | 0 | 19 | CONDOTTI IN ALLUMINIO | 9197103063
AL148060F | AOVAGRAD0060AL10037 | GRIGLIA ASPIRAZIONE INOX DN60 PARAPIOGGIA | PZ | EUR | 12.02 |  | 0 | 10 | AN CONDENSING PP RIGIDO / FLESSIBILE | 9197100109
AL148080F | AOVAGRAD00805000004 | GRIGLIA ASPIRAZIONE INOX DN80 PARAPIOGGIA | PZ | EUR | 12.02 |  | 0 | 10 | AN CONDENSING PP RIGIDO / FLESSIBILE | 9197100110
AL148100F | AOVAGRAD0100AL10037 | GRIGLIA ASPIRAZIONE INOX DN100 PARAPIOGGIA | PZ | EUR | 14.15 |  | 0 | 10 | AN CONDENSING PP RIGIDO / FLESSIBILE | 9197100111
AL156060EXT | AOVAROSD0060GO10056 | ROSONE COPRIMURO ESTERNO IN EPDM DN60 | PZ | EUR | 7.51 |  | 0 | 19 | CONDOTTI IN ALLUMINIO | 9197099911
AL156060I | AOVAROSD0060GO10055 | ROSONE COPRIMURO INTERNO IN EPDM DN60 | PZ | EUR | 8.79 |  | 0 | 19 | CONDOTTI IN ALLUMINIO | 61435
AL156060IA | ZZALIASG0244 | ROSONE COPRIMURO INTERNO IN EPDM DN60 Conf. 250 Pz |  | EUR | 8.35 |  | 0 | 19 | CONDOTTI IN ALLUMINIO
AL156080E | AOVAROSD0080NN10005 | ROSONE COPRIMURO ESTERNO INOX VERN. DN80 | PZ | EUR | 27.99 |  | 0 | 19 | CONDOTTI IN ALLUMINIO | 7327
AL156080EXT | AOVAROSD0080NN10006 | ROSONE COPRIMURO ESTERNO IN EPDM DN80 | PZ | EUR | 9.65 |  | 0 | 19 | CONDOTTI IN ALLUMINIO | 9197097419
AL156080I | AOVAROSD0080NN10004 | ROSONE COPRIMURO INTERNO IN EPDM DN80 | PZ | EUR | 7.38 |  | 0 | 19 | CONDOTTI IN ALLUMINIO | 7326
AL156080IA | ZZALIASG0245 | ROSONE COPRIMURO INTERNO IN EPDM DN80 Conf. 250 Pz |  | EUR | 7.02 |  | 0 | 19 | CONDOTTI IN ALLUMINIO
AL156100EXT | AOVAROSD0100NN10022 | ROSONE COPRIMURO ESTERNO IN EPDM DN100 | PZ | EUR | 11 |  | 0 | 19 | CONDOTTI IN ALLUMINIO | 9197097421
AL156100I | AOVAROSD0100NN10021 | ROSONE COPRIMURO INTERNO DN100 IN EPDM | PZ | EUR | 14.07 |  | 0 | 19 | CONDOTTI IN ALLUMINIO | 48801
AL156100IA | ZZALIASG0246 | ROSONE COPRIMURO INTERNO IN EPDM DN100 Conf. 250 Pz |  | EUR | 13.36 |  | 0 | 19 | CONDOTTI IN ALLUMINIO
AL156125I | AOVAROSD0125NN10043 | ROSONE COPRIMURO MONO DN125 IN EPDM | PZ | EUR | 23.3 |  | 0 | 19 | CONDOTTI IN ALLUMINIO | 59606
AL168060A | AOVAGRAD0060AL10035 | GRIGLIA ASPIRAZIONE INOX DN60 | PZ | EUR | 13.72 |  | 0 | 19 | CONDOTTI IN ALLUMINIO | 61025
AL168060F | AOVAGRID0060AL10032 | GRIGLIA SCARICO FUMI DN60 | PZ | EUR | 15.66 |  | 0 | 19 | CONDOTTI IN ALLUMINIO | 61027
AL168080A | AOVAGRAD00805000001 | GRIGLIA ASPIRAZIONE INOX DN80 | PZ | EUR | 14.4 |  | 0 | 19 | CONDOTTI IN ALLUMINIO | 7322
AL168080F | AOVAGRID0080AL10033 | GRIGLIA SCARICO FUMI DN80 | PZ | EUR | 16.2 |  | 0 | 19 | CONDOTTI IN ALLUMINIO | 61028
AL168100A | AOVAGRAD0100AL10036 | GRIGLIA ASPIRAZIONE INOX DN100 | PZ | EUR | 16.2 |  | 0 | 19 | CONDOTTI IN ALLUMINIO | 61026
AL168100F | AOVAGRID0100AL10034 | GRIGLIA SCARICO FUMI DN100 | PZ | EUR | 19.94 |  | 0 | 19 | CONDOTTI IN ALLUMINIO | 61029
AL168125A | AOVAGRAD01255000001 | GRIGLIA ASPIRAZIONE INOX DN125 | PZ | EUR | 19.81 |  | 0 | 19 | CONDOTTI IN ALLUMINIO | 9197077530
AL168160A | AOVAGRAD01605000001 | GRIGLIA ASPIRAZIONE INOX DN160 | PZ | EUR | 30.75 |  | 0 | 19 | CONDOTTI IN ALLUMINIO | 9197077531
AL168200A | AOVAGRAD02005000001 | GRIGLIA ASPIRAZIONE INOX DN200 | PZ | EUR | 45.71 |  | 0 | 4 | AN PLUS INOX ACCESSORI MONOPARETE | 9197077532
AL191060080 | AOAUAMFD0060AL10045 | AUMENTO DN60 M./ 80 F. ALLUMINIO | PZ | EUR | 45.05 |  | 0 | 19 | CONDOTTI IN ALLUMINIO | 61017
AL191060080N | AOAUAMFD0060AL10476 | AUMENTO DN60 M./ 80 F. ALLUMINIO VERNICIATO NERO | PZ | EUR | 45.36 |  | 0 | 19 | CONDOTTI IN ALLUMINIO | 9197099843
AL191080100 | AOAUAMFD0080AL10046 | AUMENTO DN80 M./ 100 F. ALU | PZ | EUR | 49.37 |  | 0 | 19 | CONDOTTI IN ALLUMINIO | 61018
AL192080060N | AORIRMFD0080AL10048 | RIDUZIONE DN80 M./ 60 F. ALLUMINIO VERNICIATO NERO | PZ | EUR | 52.12 |  | 0 | 19 | CONDOTTI IN ALLUMINIO | 9197099844
AL195080 | AOELPIFD0080AL10051 | ELEM. PRELIEVO FUMI CON SARACINESCA DN80 ALU | PZ | EUR | 81.96 |  | 0 | 19 | CONDOTTI IN ALLUMINIO | 61019
AL199060100 | ALVAADDD0060AL00001 | ADATTATORE ALLUMINIO DN60/100 CON PRESE ANALISI DI COMBUSTIONE BIANCO | PZ | EUR | 130.71 |  | 0 | 19 | CONDOTTI IN ALLUMINIO | 9197076306
ALFLEX050 | AOTUM03D0050AL00001 | TUBO FLEX ALLUMINIO CORRUGATO DN50 | MT | EUR | 23.04 |  | 0 | 15 | AN FUMISTERIA | 9197079620
ALFLEX050B | AOTUM03D0050AL00003 | TUBO 3 m ALLUMINIO DN 50 BIANCO | MT | EUR | 26.47 |  | 0 | 15 | AN FUMISTERIA | 9197079626
ALFLEX050N | AOTUM03D0050AL00002 | TUBO FLEX ALLUMINIO CORRUGATO NERO DN50 | MT | EUR | 26.47 |  | 0 | 15 | AN FUMISTERIA | 9197079621
ALFLEX060 | AOTUM03D0060AL00003 | TUBO FLEX ALLUMINIO CORRUGATO DN60 | MT | EUR | 23.04 |  | 0 | 15 | AN FUMISTERIA | 9197080373
ALFLEX060A | AOTUM10D0060AL10437 | TUBO ALLUMINIO DN 60 FLEX IGNIFUGO IN BARRE DA 10Mt. | PZ | EUR | 107.1 |  | 0 | 15 | AN FUMISTERIA | 9197099457
ALFLEX060B | AOTUM03D0060AL00002 | TUBO FLEX ALLUMINIO CORRUGATO BIANCO DN60 | MT | EUR | 26.47 |  | 0 | 19 | CONDOTTI IN ALLUMINIO | 9197080372
ALFLEX060N | AOTUM03D0060AL00001 | TUBO FLEX ALLUMINIO CORRUGATO NERO DN60 | PZ | EUR | 26.47 |  | 0 | 15 | AN FUMISTERIA | 9197076803
ALFLEX080 | AOTUM01D0080AL10007 | TUBO FLEX ALLUMINIO CORRUGATO DN80 | PZ | EUR | 14.22 |  | 0 | 15 | AN FUMISTERIA | 26511 | 8054701794517
ALFLEX080B | AOTUM03D0080AL00002 | TUBO FLEX ALLUMINIO CORRUGATO BIANCO DN80 | PZ | EUR | 30.1 |  | 0 | 15 | AN FUMISTERIA | 9197080140
ALFLEX080N | AOTUM03D0080AL00001 | TUBO FLEX ALLUMINIO CORRUGATO NERO DN80 | PZ | EUR | 20.43 |  | 0 | 15 | AN FUMISTERIA | 9197076804
ALFLEX082A | AOTUM10D0082AL10466 | TUBO ALLUMINIO DN 82 FLEX IGNIFUGO IN BARRE DA 10Mt. | PZ | EUR | 165.89 | MT | 0 | 15 | AN FUMISTERIA | 74610
ALFLEX082M | AOTUM10D0082AL10467 | TUBO ALLUMINIO DN 82 FLEX IGNIFUGO IN BARRE DA 10Mt. CLASSE M0-M1 -30Â° + 250Â° | PZ | EUR | 140.83 |  | 0 | 15 | AN FUMISTERIA | 9197100561
ALFLEX100 | ZLIFO103 | TUBO FLEX ALLUMINIO CORRUGATO DN100 | PZ | EUR | 16.69 |  | 0 | 15 | AN FUMISTERIA | 25847 | 8054701794531
ALFLEX100B | AOTUM01D0100AL10464 | TUBO FLEX ALLUMINIO CORRUGATO DN100 BIANCO | PZ | EUR | 23.31 |  | 0 | 15 | AN FUMISTERIA | 74111
ALFLEX100N | AOTUM03D0100AL00003 | TUBO FLEX ALLUMINIO CORRUGATO NERO DN100 | PZ | EUR | 35.08 |  | 0 | 15 | AN FUMISTERIA | 9197081643
ALFLEX102A | AOTUM10D0102AL10467 | TUBO ALLUMINIO DN 102 FLEX IGNIFUGO IN BARRE DA 10Mt. | PZ | EUR | 175.01 | MT | 0 | 15 | AN FUMISTERIA | 74611
ALFLEX102M | AOTUM10D0102AL10468 | TUBO ALLUMINIO DN 102 FLEX IGNIFUGO IN BARRE DA 10Mt. CLASSE M0-M1 -30Â° + 250Â° | PZ | EUR | 144.02 |  | 0 | 15 | AN FUMISTERIA | 9197100562
ALFLEX110 | AOTUALND0110AL10407 | TUBO FLEX ALLUMINIO CORRUGATO DN110 | PZ | EUR | 19.1 |  | 0 | 15 | AN FUMISTERIA | 63873
ALFLEX110B | AOTUALND0110AL10481 | TUBO FLEX ALLUMINIO CORRUGATO DN110 BIANCO |  | EUR | 20.5 |  | 0 | 19 | CONDOTTI IN ALLUMINIO | 9197100190
ALFLEX120 | AOTUM01D0120AL10011 | TUBO FLEX ALLUMINIO CORRUGATO DN120 | PZ | EUR | 19.74 |  | 0 | 15 | AN FUMISTERIA | 26542 | 8054701794548
ALFLEX120B | AOTUM01D0120AL10465 | TUBO FLEX ALLUMINIO CORRUGATO DN120 BIANCO | PZ | EUR | 27.49 |  | 0 | 15 | AN FUMISTERIA | 74112
ALFLEX127A | AOTUM10D0127AL10468 | TUBO ALLUMINIO DN 127 FLEX IGNIFUGO IN BARRE DA 10Mt. | PZ | EUR | 195.51 | MT | 0 | 15 | AN FUMISTERIA | 75255
ALFLEX127M | AOTUM10D0127AL10469 | TUBO ALLUMINIO DN 127 FLEX IGNIFUGO IN BARRE DA 10Mt. CLASSE M0-M1 -30Â° + 250Â° | PZ | EUR | 162.24 |  | 0 | 15 | AN FUMISTERIA | 9197100563
ALFLEX130 | AOTUALND0130AL10008 | TUBO FLEX ALLUMINIO CORRUGATO DN130 | PZ | EUR | 21.71 |  | 0 | 15 | AN FUMISTERIA | 61387 | 8054701794555
ALFLEX140 | AOTUALND0140AL10009 | TUBO FLEX ALLUMINIO CORRUGATO DN140 | PZ | EUR | 24.01 |  | 0 | 15 | AN FUMISTERIA | 61388
ALFLEX150 | AOTUALND0150AL10010 | TUBO FLEX ALLUMINIO CORRUGATO DN150 | PZ | EUR | 25.66 |  | 0 | 15 | AN FUMISTERIA | 61389 | 8054701794562
ALFLEX152A | AOTUM10D0152AL10469 | TUBO ALLUMINIO DN 152 FLEX IGNIFUGO IN BARRE DA 10Mt. | PZ | EUR | 224.68 | MT | 0 | 15 | AN FUMISTERIA | 75256
ALFLEX152M | AOTUM10D0152AL10470 | TUBO ALLUMINIO DN 152 FLEX IGNIFUGO IN BARRE DA 10Mt. CLASSE M0-M1 -30Â° + 250Â° | PZ | EUR | 193.23 |  | 0 | 15 | AN FUMISTERIA | 9197100564
ALFLEX160 | AOTUALND0160AL10011 | TUBO FLEX ALLUMINIO CORRUGATO DN160 | PZ | EUR | 27.7 |  | 0 | 15 | AN FUMISTERIA | 61390
ALFLEX160A | AOTUM10D0160AL10470 | TUBO ALLUMINIO DN 160 FLEX IGNIFUGO IN BARRE DA 10Mt. | PZ | EUR | 233.34 | MT | 0 | 15 | AN FUMISTERIA | 75257
ALFLEX180 | AOTUALND0180AL10012 | TUBO FLEX ALLUMINIO CORRUGATO DN180 | PZ | EUR | 31.97 |  | 0 | 15 | AN FUMISTERIA | 61391 | 8054701794579
ALFLEX180A | AOTUM10D0180AL10471 | TUBO ALLUMINIO DN 180 FLEX IGNIFUGO IN BARRE DA 10Mt. | PZ | EUR | 273.45 | MT | 0 | 15 | AN FUMISTERIA | 75258
ALFLEX200 | AOTUALND0200AL10013 | TUBO FLEX ALLUMINIO CORRUGATO DN200 | PZ | EUR | 36.2 |  | 0 | 15 | AN FUMISTERIA | 61392 | 8054701794586
ALFLEX220 | AOTUALND0220AL10409 | TUBO FLEX ALLUMINIO CORRUGATO DN220 | PZ | EUR | 48.81 |  | 0 | 15 | AN FUMISTERIA | 63875
ALFLEX250 | AOTUALND0250AL10014 | TUBO FLEX ALLUMINIO CORRUGATO DN250 | PZ | EUR | 49.36 |  | 0 | 15 | AN FUMISTERIA | 60890 | 8054701794593
ALFLEX25060 | AOTUM25D0060AL00001 | TUBO ALLUMINIO FLEX ROTOLO DA 25Mt DN 60 | MT | EUR | 15.22 |  | 0 | 15 | AN FUMISTERIA | 9197077597
ALFLEX300 | AOTUALND0300AL10015 | TUBO FLEX ALLUMINIO CORRUGATO DN300 | PZ | EUR | 64.49 |  | 0 | 15 | AN FUMISTERIA | 60891
ALFLEX30080 | AOTUM30D0080AL00001 | TUBO ALLUMINIO FLEX ROTOLO DA 30Mt DN 80 | MT | EUR | 19.03 |  | 0 | 15 | AN FUMISTERIA | 9197101301
ALFLEX30100 | AOTUM30D0100AL00001 | TUBO ALLUMINIO FLEX ROTOLO DA 30Mt DN 100 | MT | EUR | 23.27 |  | 0 | 15 | AN FUMISTERIA | 9197104296
AMFA11130 | FQTUEVADP1005000012 | TUBO FLEX ACQUA ESTENSIBILE TELESCOPICO 75-130mm DNDN 1"/DN 1" RIV. BIANCO | PZ | EUR | 21.61 |  | 0 | 30 | AN IDRO | 9197092839
AMFA11200 | FQTUEVADP1005000013 | TUBO FLEX ACQUA ESTENSIBILE TELESCOPICO 100-200mm DNDN 1"/DN 1" RIV. BIANCO | PZ | EUR | 21.61 |  | 0 | 30 | AN IDRO | 9197092840
AMFA11400 | FQTUEVADP1005000014 | TUBO FLEX ACQUA ESTENSIBILE TELESCOPICO 200-400mm DNDN 1"/DN 1" RIV. BIANCO | PZ | EUR | 24.74 |  | 0 | 30 | AN IDRO | 9197092841
AMFA11520 | FQTUEVADP1005000008 | TUBO FLEX ACQUA ESTENSIBILE TELESCOPICO 260-520mm DNDN 1"/DN 1" RIV. BIANCO | PZ | EUR | 30.68 |  | 0 | 30 | AN IDRO | 9197092835
AMFA1212130 | FQTUEVADP0125010013 | TUBO FLEX ACQUA ESTENSIBILE TELESCOPICO 75-130mm 1/2"- 1/2" RIV. BIANCO | PZ | EUR | 7.49 |  | 0 | 30 | AN IDRO | 9197092821
AMFA1212200 | FQTUEVADP0125010014 | TUBO FLEX ACQUA ESTENSIBILE TELESCOPICO 100-200mm DNDN 1/2"/DN 1/2" RIV. BIANCO | PZ | EUR | 7.49 |  | 0 | 30 | AN IDRO | 9197092822
AMFA1212400 | FQTUEVADP0125010015 | TUBO FLEX ACQUA ESTENSIBILE TELESCOPICO 200-400mm DNDN 1/2"/DN 1/2" RIV. BIANCO | PZ | EUR | 9.05 |  | 0 | 30 | AN IDRO | 9197092823
AMFA1212520 | FQTUEVADP0125010012 | TUBO FLEX ACQUA ESTENSIBILE TELESCOPICO 260-520mm DNDN 1/2"/DN 1/2" RIV. BIANCO | PZ | EUR | 11.86 |  | 0 | 30 | AN IDRO | 9197092820
AMFA1234130 | FQTUEVADP0125010017 | TUBO FLEX ACQUA ESTENSIBILE TELESCOPICO 75-130mm DNDN 1/2"/DN 3/4" RIV. BIANCO | PZ | EUR | 9.05 |  | 0 | 30 | AN IDRO | 9197092825
AMFA1234200 | FQTUEVADP0125010018 | TUBO FLEX ACQUA ESTENSIBILE TELESCOPICO 100-200mm DNDN 1/2"/DN 3/4" RIV. BIANCO | PZ | EUR | 9.05 |  | 0 | 30 | AN IDRO | 9197092826
AMFA1234400 | FQTUEVADP0125010019 | TUBO FLEX ACQUA ESTENSIBILE TELESCOPICO 200-400mm DNDN 1/2"/DN 3/4" RIV. BIANCO | PZ | EUR | 11.56 |  | 0 | 30 | AN IDRO | 9197092827
AMFA1234520 | FQTUEVADP0125010016 | TUBO FLEX ACQUA ESTENSIBILE TELESCOPICO 260-520mm DNDN 1/2"/DN 3/4" RIV. BIANCO | PZ | EUR | 15 |  | 0 | 30 | AN IDRO | 9197092824
AMFA3434130 | FQTUEVADP0345010030 | TUBO FLEX ACQUA ESTENSIBILE TELESCOPICO 75-130mm DNDN 3/4"/DN 3/4" RIV. BIANCO | PZ | EUR | 11.49 |  | 0 | 30 | AN IDRO | 9197092832
AMFA3434200 | FQTUEVADP0345010031 | TUBO FLEX ACQUA ESTENSIBILE TELESCOPICO 100-200mm DNDN 3/4"/DN 3/4" RIV. BIANCO | PZ | EUR | 11.49 |  | 0 | 30 | AN IDRO | 9197092833
AMFA3434400 | FQTUEVADP0345010032 | TUBO FLEX ACQUA ESTENSIBILE TELESCOPICO 200-400mm DNDN 3/4"/DN 3/4" RIV. BIANCO | PZ | EUR | 13.65 |  | 0 | 30 | AN IDRO | 9197092834
AMFA3434520 | FQTUEVADP0345010026 | TUBO FLEX ACQUA ESTENSIBILE TELESCOPICO 260-520mm DNDN 3/4"/DN 3/4" RIV. BIANCO | PZ | EUR | 17.19 |  | 0 | 30 | AN IDRO | 9197092828
AMFG11130 | FGNN000L0000NN10024 | RACC. EST .FLEX GAS ESTENSIBILE L. 85/130mm TIPO A M/F 1" RIV. GIALLO | PZ | EUR | 18.48 |  | 0 | 30 | AN IDRO | 9197094849
AMFG11200 | FGNN000L0000NN10025 | RACC. EST .FLEX GAS ESTENSIBILE L. 100/200mm TIPO A M/F 1" RIV. GIALLO | PZ | EUR | 21.61 |  | 0 | 30 | AN IDRO | 9197094850
AMFG11400 | FGNN000L0000NN10026 | RACC. EST .FLEX GAS ESTENSIBILE L. 200/400mm TIPO A M/F 1" RIV. GIALLO | PZ | EUR | 24.74 |  | 0 | 30 | AN IDRO | 9197094851
AMFG11520 | FGNN000L0000NN10039 | RACC. EST .FLEX GAS ESTENSIBILE L. 260/520mm TIPO A M/F 1" RIV. GIALLO | PZ | EUR | 30.68 |  | 0 | 30 | AN IDRO | 9197098259
AMFG1212130 | FGNN000L0000NN10018 | RACC. EST .FLEX GAS ESTENSIBILE L. 85/130mm TIPO A M/F 1/2" RIV. GIALLO | PZ | EUR | 7.8 |  | 0 | 30 | AN IDRO | 9197075966
AMFG1212200 | FGNN000L0000NN10019 | RACC. EST .FLEX GAS ESTENSIBILE L. 100/200mm TIPO A M/F 1/2" RIV. GIALLO | PZ | EUR | 7.8 |  | 0 | 30 | AN IDRO | 9197075967
AMFG1212400 | FGNN000L0000NN10020 | RACC. EST .FLEX GAS ESTENSIBILE L. 200/400mm TIPO A M/F 1/2" RIV. GIALLO | PZ | EUR | 9.67 |  | 0 | 30 | AN IDRO | 9197075968
AMFG1212520 | FGNN000L0000NN10036 | RACC. EST .FLEX GAS ESTENSIBILE L. 260/520mm TIPO A M/F 1/2" RIV. GIALLO | PZ | EUR | 12.46 |  | 0 | 30 | AN IDRO | 9197095552
AMFG1234130 | FGNN000L0000NN10031 | RACC. EST .FLEX GAS ESTENSIBILE L. 85/130mm TIPO A M/F 1/2"-3/4" RIV. GIALLO | PZ | EUR | 9.05 |  | 0 | 4 | AN PLUS INOX ACCESSORI MONOPARETE | 9197095547
AMFG1234200 | FGNN000L0000NN10032 | RACC. EST .FLEX GAS ESTENSIBILE L. 100/200mm TIPO A M/F 1/2"-3/4" RIV. GIALLO | PZ | EUR | 9.05 |  | 0 | 30 | AN IDRO | 9197095548
AMFG1234400 | FGNN000L0000NN10033 | RACC. EST .FLEX GAS ESTENSIBILE L. 200/400mm TIPO A M/F 1/2"-3/4" RIV. GIALLO | PZ | EUR | 11.86 |  | 0 | 30 | AN IDRO | 9197095549
AMFG1234520 | FGNN000L0000NN10034 | RACC. EST .FLEX GAS ESTENSIBILE L. 260/520mm TIPO A M/F 1/2"-3/4" RIV. GIALLO | PZ | EUR | 15.31 |  | 0 | 30 | AN IDRO | 9197095550
AMFG3434130 | FGNN000L0000NN10021 | RACC. EST .FLEX GAS ESTENSIBILE L. 85/130mm TIPO A M/F 3/4" RIV. GIALLO | PZ | EUR | 11.56 |  | 0 | 30 | AN IDRO | 9197075969
AMFG3434200 | FGNN000L0000NN10022 | RACC. EST .FLEX GAS ESTENSIBILE L. 100/200mm TIPO A M/F 3/4" RIV. GIALLO | PZ | EUR | 11.56 |  | 0 | 30 | AN IDRO | 9197075970
AMFG3434400 | FGNN000L0000NN10023 | RACC. EST .FLEX GAS ESTENSIBILE L. 200/400mm TIPO A M/F 3/4" RIV. GIALLO | PZ | EUR | 12.8 |  | 0 | 30 | AN IDRO | 9197075971
AMFG3434520 | FGNN000L0000NN10038 | RACC. EST .FLEX GAS ESTENSIBILE L. 260/520mm TIPO A M/F 3/4" RIV. GIALLO | PZ | EUR | 15.59 |  | 0 | 30 | AN IDRO | 9197095555
ANCIII10010 | WCNN000N0000NN10004 | ANIDRO CASSETTA INCASSO DUO | PZ | EUR | 119.86 |  | 0 | 30 | AN IDRO | 61187
ANCIII10011 | WCNN000N0000NN10005 | ANIDRO CASSETTA INCASSO NOVA EASYFIX DUO | PZ | EUR | 192.28 |  | 0 | 30 | AN IDRO | 61188
ANCIII10020 | WCNN000N0000NN10008 | ANIDRO PLACCA 2T BIANCA MOD. NOVA | PZ | EUR | 35.7 |  | 0 | 30 | AN IDRO | 61191
ANCIII10030 | WCNN000N0000NN10017 | ANIDRO PLACCA 2T BIANCA, MOD. ASTRA | PZ | EUR | 36.51 |  | 0 | 30 | AN IDRO | 9197104029
ANCIII15510 | WCNN000N0000NN10018 | ANIDRO CASSETTA INCASSO NIAGARA EASYFIX DUO | PZ | EUR | 214.54 |  | 0 | 30 | AN IDRO | 9197104631
ANCIII16510 | WCNN000N0000NN10015 | ANIDRO CASSETTA INCASSO NIAGARA PLUSFIX DUO | PZ | EUR | 317.84 |  | 0 | 30 | AN IDRO | 9197104027
ANCILB20031 | WCNN000N0000NN10013 | ANIDRO CASSETTA BASE ESTERNA BASIC MONO | PZ | EUR | 62.62 |  | 0 | 30 | AN IDRO | 9197098271
ANCILB30031 | WCNN000N0000NN10002 | ANIDRO CASSETTA BASE ESTERNA BASIC DUO | PZ | EUR | 67.32 |  | 0 | 30 | AN IDRO | 61185
ANCILC30211 | WCNN000N0000NN10003 | ANIDRO CASSETTA BASE ESTERNA CLASSIC DUO | PZ | EUR | 78.28 |  | 0 | 30 | AN IDRO | 61186
ANCILE10011 | WCNN000N0000NN00001 | ANIDRO CASSETTA ESTERNA DELUXE BIANCA | PZ | EUR | 80.15 |  | 0 | 30 | AN IDRO | 61183
AND01 | ATVA000N0000NN00400 | ANODO C/FILETTO M4 Ã˜ 16 Ã— 590 | PZ | EUR | 17.48 |  | 0 | 30 | AN IDRO | 9197097400
AND02 | ATVA000N0000NN00401 | ANODO C/FILETTO M8 Ã˜ 18 Ã— 400 | PZ | EUR | 17.77 |  | 0 | 30 | AN IDRO | 9197097401
AND03 | ATVA000N0000NN00402 | ANODO C/FILETTO M8 Ã˜ 22 Ã— 400 | PZ | EUR | 20.62 |  | 0 | 30 | AN IDRO | 9197097402
AND04 | ATVA000N0000NN00403 | ANODO C/FILETTO M8 Ã˜ 22 Ã— 550 | PZ | EUR | 28.32 |  | 0 | 30 | AN IDRO | 9197097403
AND05 | ATVA000N0000NN00404 | ANODO C/TAPPO SALDATO Â¾" Ã— Ã˜ 22 Ã— 400 | PZ | EUR | 24.88 |  | 0 | 30 | AN IDRO | 9197097404
AND06 | ATVA000N0000NN00405 | ANODO C/TAPPO SALDATO Â¾" Ã— Ã˜ 22 Ã— 550 | PZ | EUR | 33.29 |  | 0 | 30 | AN IDRO | 9197097405
AND07 | ATVA000N0000NN00406 | ANODO C/TAPPO SALDATO 1" Ã— Ã˜ 26 Ã— 400 | PZ | EUR | 36.14 |  | 0 | 30 | AN IDRO | 9197097406
AND08 | ATVA000N0000NN00407 | ANODO C/TAPPO SALDATO 1" Ã— Ã˜ 26 Ã— 600 | PZ | EUR | 42.65 |  | 0 | 30 | AN IDRO | 9197097407
AND09 | ATVA000N0000NN00408 | ANODO C/TAPPO SALDATO 1 Â¼" Ã— Ã˜ 32 Ã— 400 | PZ | EUR | 65.16 |  | 0 | 30 | AN IDRO | 9197097408
AND10 | ATVA000N0000NN00409 | ANODO C/TAPPO SALDATO 1 Â¼" Ã— Ã˜ 32 Ã— 600 | PZ | EUR | 79.97 |  | 0 | 30 | AN IDRO | 9197097409
AND11 | ATVA000N0000NN00410 | ANODO C/TAPPO SALDATO 1 Â½" Ã— Ã˜ 40 Ã— 400 | PZ | EUR | 109.59 |  | 0 | 30 | AN IDRO | 9197097410
AND12 | ATVA000N0000NN00411 | ANODO C/TAPPO SALDATO 1 Â½" Ã— Ã˜ 40 Ã— 650 | PZ | EUR | 124.39 |  | 0 | 30 | AN IDRO | 9197097411
AND13 | ATVASCRN00005000054 | ANODO ELETTRICO CON SERBATOIO FINO AI 500lt | PZ | EUR | 221.08 |  | 0 | 30 | AN IDRO | 9197106611
AND14 | ATVASCRN00005000055 | ANODO ELETTRIONICO CON SERBATOIO FINO AI 1000lt | PZ | EUR | 259.05 |  | 0 | 30 | AN IDRO | 9197106612
ANF01080 | FETUM01D0080FE00001 | ELEMENTO FIRE FE H 1000 mm. DN80 | PZ | EUR | 42.38 |  | 0 | 20 | AN FIRE | 60563
ANF01100 | FETUM01D0100FE10001 | ELEMENTO FIRE FE H 1000 mm. DN100 | PZ | EUR | 54.27 |  | 0 | 20 | AN FIRE | 60564
ANF01120P | FETUM01D0120FE10241 | ELEMENTO FIRE FE H 1000 GUARNIZIONE MONTATA DN120 | PZ | EUR | 62.44 |  | 0 | 20 | AN FIRE | 67816
ANF02080 | FETU050D0080FE10008 | ELEMENTO FIRE FE H 500 mm. DN80 | PZ | EUR | 34.01 |  | 0 | 20 | AN FIRE | 60555
ANF02100 | FETU050D0100FE10009 | ELEMENTO FIRE FE H 500 mm. DN100 | PZ | EUR | 47.24 |  | 0 | 20 | AN FIRE | 60556
ANF02120P | FETU050D0120FE10243 | ELEMENTO FIRE FE H 500 H.500 mm. GUARNIZIONE MONTATA DN120 | PZ | EUR | 54.36 |  | 0 | 20 | AN FIRE | 67818
ANF03080 | FETU025D0080FE10016 | ELEMENTO FIRE FE 0,25 m DN80 | PZ | EUR | 28.33 |  | 0 | 20 | AN FIRE | 60547
ANF03100 | FETU025D0100FE10017 | ELEMENTO FIRE FE 0,25 m DN100 | PZ | EUR | 37.8 |  | 0 | 20 | AN FIRE | 60548
ANF03120P | FETU025D0120FE10242 | ELEMENTO FIRE FE 0.25 m GUARNIZIONE MONTATA DN120 | PZ | EUR | 43.43 |  | 0 | 20 | AN FIRE | 67817
ANF04080 | FETUM02D0080FE10098 | ELEMENTO FIRE FE 2 m DN80 | PZ | EUR | 101.44 |  | 0 | 20 | AN FIRE | 60641
ANF04100 | FETUM02D0100FE10099 | ELEMENTO FIRE FE 2 m DN100 | PZ | EUR | 132.25 |  | 0 | 20 | AN FIRE | 60642
ANF09080 | FEELEVAD0080FE10929 | ELEM. FIRE FE TELESCOPICO SVASATO DN80 SP.1,2 mm | PZ | EUR | 63.01 |  | 0 | 20 | AN FIRE | 83652
ANF09100 | FEELEVAD0100FE10930 | ELEM. FIRE FE TELESCOPICO SVASATO DN100 SP.1,2 mm | PZ | EUR | 66.12 |  | 0 | 20 | AN FIRE | 83653
ANF15080 | FECUG90D0080FE10032 | CURVA FIRE FE 90Â° DN80 | PZ | EUR | 46.17 |  | 0 | 20 | AN FIRE | 60515
ANF150801 | FECUG9ID0080FE10040 | CURVA FIRE FE 90Â° DN80 CON ISPEZIONE | PZ | EUR | 83.7 |  | 0 | 20 | AN FIRE | 60530
ANF150802 | FECUG90D0080FE10250 | CURVA FIRE FE 90Â° A 2 SPICCHI ISPEZIONABILE DN80 | PZ | EUR | 86.59 |  | 0 | 20 | AN FIRE | 67825
ANF15100 | FECUG90D0100FE10033 | CURVA FIRE FE 90Â° DN100 | PZ | EUR | 57.75 |  | 0 | 20 | AN FIRE | 60516
ANF151001 | FECUG90D0100FE10041 | CURVA FIRE FE 90Â° DN100 CON ISPEZIONE | PZ | EUR | 89.47 |  | 0 | 20 | AN FIRE | 60517
ANF151002 | FECUG90D0100FE10251 | CURVA FIRE FE 90Â° A 2 SPICCHI ISPEZIONABILE DN100 | PZ | EUR | 98.15 |  | 0 | 20 | AN FIRE | 67826
ANF15120P | FECUG90D0120FE10248 | CURVA FIRE FE 90Â° GUARNIZIONE MONTATA DN120 | PZ | EUR | 67.99 |  | 0 | 20 | AN FIRE | 67823
ANF17080 | FECUG45D0080FE10056 | CURVA FIRE FE 45Â° DN80 | PZ | EUR | 41.57 |  | 0 | 20 | AN FIRE | 60507
ANF170801 | FECUG45D0080FE10862 | CURVA FIRE FE 45Â° ISPEZIONABILE DN80 SP.1,2 mm | PZ | EUR | 83.7 |  | 0 | 20 | AN FIRE | 80521
ANF17100 | FECUG45D0100FE10057 | CURVA FIRE FE 45Â° DN100 | PZ | EUR | 50.77 |  | 0 | 20 | AN FIRE | 60508
ANF171001 | FECUG45D0100FE10863 | CURVA FIRE FE 45Â° ISPEZIONABILE DN100 SP.1,2 mm | PZ | EUR | 98.15 |  | 0 | 20 | AN FIRE | 80522
ANF171201P | FECUG45D0120FE11328 | CURVA FIRE FE 45Â° CON ISP. DN120 FERRO VERNICIATO SP.1,2 mm NERO OPACO ALTE TEMP | PZ | EUR | 112.85 |  | 0 | 20 | AN FIRE | 9197074374
ANF17120P | FECUG45D0120FE10249 | CURVA FIRE FE 45Â° GUARNIZIONE MONTATA DN120 | PZ | EUR | 60.25 |  | 0 | 20 | AN FIRE | 67824
ANF18080 | FECUG15D0080FE10606 | CURVA FIRE FE 15Â° DN80 | PZ | EUR | 47.94 |  | 0 | 20 | AN FIRE | 75349
ANF18100 | FECUG15D0100FE10607 | CURVA FIRE FE 15Â° DN100 | PZ | EUR | 57.7 |  | 0 | 20 | AN FIRE | 75350
ANF19080 | FECUG30D0080FE10585 | CURVA FIRE FE 30Â° DN80 | PZ | EUR | 47.94 |  | 0 | 20 | AN FIRE | 74492
ANF19100 | FECUG30D0100FE10586 | CURVA FIRE FE 30Â° DN100 | PZ | EUR | 57.7 |  | 0 | 20 | AN FIRE | 74494
ANF200801 | FETEG90D0080FE10245 | RACC."T" FIRE FE 90Â° ISPEZIONABILE DN80 | PZ | EUR | 101.04 |  | 0 | 20 | AN FIRE | 67820
ANF20080FFM | FETEG90D0080FE10102 | RACC."T" FIRE FE 90Â° CON TAPPO CIECO FFM DN80 | PZ | EUR | 75 |  | 0 | 20 | AN FIRE | 60637
ANF20080MFM | FETEG90D0080FE10101 | RACC."T" FIRE FE 90Â° CON TAPPO CIECO MFM DN80 | PZ | EUR | 75 |  | 0 | 20 | AN FIRE | 60636
ANF20080MMM | FETEG90D0080FE10100 | RACC."T" FIRE FE 90Â° CON TAPPO CIECO MMM DN80 | PZ | EUR | 75 |  | 0 | 20 | AN FIRE | 60635
ANF201001 | FETEG90D0100FE10246 | RACC."T" FIRE FE 90Â° ISPEZIONABILE DN100 | PZ | EUR | 119.41 |  | 0 | 20 | AN FIRE | 67821
ANF20100FFM | FETEG90D0100FE10105 | RACC."T" FIRE FE 90Â° CON TAPPO CIECO FFM DN100 | PZ | EUR | 80.81 |  | 0 | 20 | AN FIRE | 60640
ANF20100MFM | FETEG90D0100FE10104 | RACC."T" FIRE FE 90Â° CON TAPPO CIECO MFM DN100 | PZ | EUR | 80.81 |  | 0 | 20 | AN FIRE | 60639
ANF20100MMM | FETEG90D0100FE10103 | RACC."T" FIRE FE 90Â° CON TAPPO CIECO MMM DN100 | PZ | EUR | 80.81 |  | 0 | 20 | AN FIRE | 60638
ANF20120PFFM | FETEG90D0120FE11377 | RACC."T" FIRE FE CON TAPPO CIECO FFM DN120 FERRO VERNICIATO SP.1,2 mm NERO OPACO ALTE TEMP | PZ | EUR | 126.42 |  | 0 | 20 | AN FIRE | 9197074382
ANF20120PMFM | FETEG90D0120FE11376 | RACC."T" FIRE FE CON TAPPO CIECO MFM DN120 FERRO VERNICIATO SP.1,2 mm NERO OPACO ALTE TEMP | PZ | EUR | 126.42 |  | 0 | 20 | AN FIRE | 9197074381
ANF22100FFM | FETEG9UD0100FE10231 | RACC."T" FIRE FE CON TAPPO CIECO FFM DN100 USC.DN 80 | PZ | EUR | 89.47 |  | 0 | 20 | AN FIRE | 63879
ANF25080 | FEMAMFFD0080FE10153 | MANICOTTO FIRE FE F. F. DN80 | PZ | EUR | 34.64 |  | 0 | 20 | AN FIRE | 60854
ANF25100 | FEMAMFFD0100FE10154 | MANICOTTO FIRE FE F. F. DN100 | PZ | EUR | 40.41 |  | 0 | 20 | AN FIRE | 60855
ANF25120P | FEMAMFFD0120FE10663 | MANICOTTO FIRE FE F. F. DN120 C.GUARN. MONTATA | PZ | EUR | 46.5 |  | 0 | 20 | AN FIRE | 79712
ANF26080 | FEMAMMMD0080FE10146 | MANICOTTO FIRE FE M. M. DN80 | PZ | EUR | 20.23 |  | 0 | 20 | AN FIRE | 60862
ANF26100 | FEMAMMMD0100FE10147 | MANICOTTO FIRE FE M. M. DN100 | PZ | EUR | 26.03 |  | 0 | 20 | AN FIRE | 60863
ANF26120P | FEMAMMMD0120FE11336 | MANICOTTO FIRE FE MASCHIO M. MASCHIO M. DN120 SP.1,2 mm NERO OPACO | PZ | EUR | 35.58 |  | 0 | 20 | AN FIRE | 9197074435
ANF57080 | FEVAROSD0080FE10080 | FIRE FE ROSONE COPRIMURO DI FINITURA DN80 | PZ | EUR | 17.35 |  | 0 | 20 | AN FIRE | 60589 | 8054701796863
ANF57080A | FEVAROSD0080FE11514 | FIRE FE ROSONE COPRIMURO DI FINITURA DN80 IN DUE PEZZI | PZ | EUR | 131.22 |  | 0 | 20 | AN FIRE | 9197100257
ANF57080B | FEVAROSD0080FE10616 | FIRE FE ROSONE COPRIMURO LISCIO 3 FORI DN80 NERO | PZ | EUR | 30.59 |  | 0 | 20 | AN FIRE | 76085
ANF57080BA | FEVAROSD0080FE11515 | FIRE FE ROSONE COPRIMURO LISCIO CON 3 FORI INT DN80 EST DN280 NERO OPACO | PZ | EUR | 23.04 |  | 0 | 20 | AN FIRE | 9197103239
ANF57100 | FEVAROSD0100FE10082 | FIRE FE ROSONE COPRIMURO DI FINITURA DN100 | PZ | EUR | 20.23 |  | 0 | 20 | AN FIRE | 60591
ANF57100A | FEVAROSD0100FE11508 | FIRE FE ROSONE COPRIMURO DI FINITURA DN100 IN DUE PEZZI | PZ | EUR | 158.22 |  | 0 | 20 | AN FIRE | 9197100619
ANF57100B | FEVAROSD0100FE10827 | FIRE FE ROSONE COPRIMURO LISCIO 3 FORI DN100 NERO | PZ | EUR | 34.03 |  | 0 | 20 | AN FIRE | 80471
ANF57100BA | FEVAROSD0100FE11509 | FIRE FE ROSONE COPRIMURO LISCIO CON 3 FORI INT DN100 EST DN280 NERO | PZ | EUR | 31.26 |  | 0 | 20 | AN FIRE | 9197105291
ANF57120BA | FEVAROSD0120FE11537 | FIRE FE ROSONE COPRIMURO CON 3 FORI INT DN120 EST DN280 NERO | PZ | EUR | 43.48 |  | 0 | 20 | AN FIRE | 9197105294
ANF57130BA | FEVAROSD0130FE11528 | FIRE FE ROSONE COPRIMURO CON 3 FORI INT DN140 EST DN280 NERO | PZ | EUR | 43.48 |  | 0 | 20 | AN FIRE | 9197105295
ANF57140BA | FEVAROSD0140FE11522 | FIRE FE ROSONE COPRIMURO DN140 FERRO VERNICIATO NERO | PZ | EUR | 43.48 |  | 0 | 20 | AN FIRE | 9197105296
ANF57150BA | FEVAROSD0150FE11533 | FIRE FE ROSONE COPRIMURO DN150 FERRO VERNICIATO NERO | PZ | EUR | 43.48 |  | 0 | 20 | AN FIRE | 9197105297
ANF57160BA | FEVAROSD0160FE11089 | FIRE FE ROSONE COPRIMURO DN160 FERRO VERNICIATO NERO | PZ | EUR | 43.48 |  | 0 | 20 | AN FIRE | 9197105298
ANF57180BA | FEVAROSD0180FE11531 | FIRE FE ROSONE COPRIMURO DN180 FERRO VERNICIATO NERO | PZ | EUR | 49.06 |  | 0 | 20 | AN FIRE | 9197105299
ANF57200BA | FEVAROSD0200FE11529 | FIRE FE ROSONE COPRIMURO DN200 FERRO VERNICIATO NERO | PZ | EUR | 49.06 |  | 0 | 20 | AN FIRE | 9197105300
ANF58080 | FEVAROSD0080FE10081 | FIRE FE ROSONE COPRIMURO ELLITTICO PER INNESTO A 45Â° DN80 | PZ | EUR | 30.59 |  | 0 | 20 | AN FIRE | 60590
ANF58100 | FEVAROSD0100FE10083 | FIRE FE ROSONE COPRIMURO ELLITTICO PER INNESTO A 45Â° DN100 | PZ | EUR | 34.03 |  | 0 | 20 | AN FIRE | 60592
ANF78080S | FEGI000D0080FE11122 | RACCORDO A PARETE A SCOMPARSA COMPRESO DI ROSONE DN 80 FERRO VERNICIATO USCITA MASCHIO | PZ | EUR | 72 |  | 0 | 20 | AN FIRE | 9197099777
ANF78100S | FEGI000D0100FE11500 | RACCORDO A PARETE A SCOMPARSA COMPRESO DI ROSONE DN 100 FERRO VERNICIATO USCITA MASCHIO | PZ | EUR | 79.91 |  | 0 | 20 | AN FIRE | 9197099778
ANF79080 | FEGI000D0080FE10065 | RACC. FIRE FE UNICO C/ROSONE DN EST 250MM DN80 | PZ | EUR | 78.44 |  | 0 | 20 | AN FIRE | 60574
ANF79080A | FEGI000D0080FE10064 | RACC. FIRE FE UNICO C/ROSONE DN EST 180MM DN80 | PZ | EUR | 73.54 |  | 0 | 20 | AN FIRE | 60573
ANF79100 | FEGI000D0100FE10067 | RACC. FIRE FE UNICO C/ROSONE DN EST 250MM DN100 | PZ | EUR | 81.15 |  | 0 | 20 | AN FIRE | 60576
ANF79100A | FEGI000D0100FE10066 | RACC. FIRE FE UNICO C/ROSONE DN EST 180MM DN100 | PZ | EUR | 73.54 |  | 0 | 20 | AN FIRE | 60575
ANF79120AP | FEVAROSD0120FE11513 | RACC. FIRE FE UNICO C/ROSONE DN EST 180MM DN120 NERO OPACO |  | EUR | 84.56 |  | 0 | 20 | AN FIRE | 9197074450
ANF79120P | FEVAROSD0120FE11512 | FIRE FE ROSONE COPRIMURO UNICO C/ROSONE DN EST 250MM DN120 NERO OPACO |  | EUR | 88.79 |  | 0 | 20 | AN FIRE | 9197074449
ANF80080T | FEGI000D0080FE11123 | RACC. FIRE FE A SOFFITTO TELESCOPICO DN80 - ELEM. TELESC. INCLUSO | PZ | EUR | 131.06 |  | 0 | 20 | AN FIRE | 9197099783
ANF80100T | FEGI000D0100FE11501 | RACC. FIRE FE A SOFFITTO TELESCOPICO DN10 - ELEM. TELESC. INCLUSO | PZ | EUR | 146.1 |  | 0 | 20 | AN FIRE | 9197099784
ANF81080 | FEGI000D0080FE10180 | RACC. FIRE FE UNICO C/ROSONE DN EST 250MM TELESCOPICO 80 | PZ | EUR | 124.8 |  | 0 | 20 | AN FIRE | 61014
ANF81080A | FEGI000D0080FE10179 | RACC. FIRE FE UNICO C/ROSONE DN EST 180MM TELESCOPICO 80 | PZ | EUR | 99.37 |  | 0 | 20 | AN FIRE | 61013
ANF81100 | FEGI000D0100FE10182 | RACC. FIRE FE UNICO C/ROSONE DN EST 250MM TELESCOPICO 100 | PZ | EUR | 136.06 |  | 0 | 20 | AN FIRE | 61016
ANF81100080 | FEGI000D0100FE11499 | RACC. FIRE FE UNICO C/ROSONE DN EST 220MM TELESCOPICO DN100 RIDOTTO A DN80 CON KIT MAGNETICI | PZ | EUR | 159.05 |  | 0 | 20 | AN FIRE | 9197079746
ANF81100A | FEGI000D0100FE10181 | RACC. FIRE FE UNICO C/ROSONE DN EST 180MM TELESCOPICO 100 | PZ | EUR | 109.33 |  | 0 | 20 | AN FIRE | 61015
ANF81120AP | FEGI000D0120FE11429 | RACC. FIRE FE UNICO C/ROSONE DN EST 180MM TELESCOPICO 120 OPACO | PZ | EUR | 125.14 |  | 0 | 20 | AN FIRE | 9197105283
ANF81120P | FEGI000D0120FE11428 | RACC. FIRE FE UNICO C/ROSONE DN EST 250MM TELESCOPICO 120 | PZ | EUR | 131.41 |  | 0 | 20 | AN FIRE | 9197105282
ANF83080 | FEVAROSD0080FE10908 | PASSAGGIO A MURO COMPLETO DI ROSONE CON GRADINO IN BATTUTA DN80 NERO | PZ | EUR | 69.32 |  | 0 | 20 | AN FIRE | 83240
ANF83080A | FEVAROSD0080FE10911 | PASSAGGIO A MURO COMPLETO DI ROSONE CON GRADINO DN80 PASSANTE NERO | PZ | EUR | 75 |  | 0 | 20 | AN FIRE | 83283
ANF89080100 | FEAUMFFD0080FE10169 | AUMENTO FIRE FE DN80F./100 F. | PZ | EUR | 51.95 |  | 0 | 20 | AN FIRE | 60880
ANF89080120 | FEAUMFFD0080FE10170 | AUMENTO FIRE FE DN80F./120 F. | PZ | EUR | 51.95 |  | 0 | 20 | AN FIRE | 60881
ANF89080130 | FEAUMFFD0080FE11500 | AUMENTO FIRE FE DN80F./130 F. | PZ | EUR | 67.99 |  | 0 | 20 | AN FIRE | 9197079398
ANF91080100 | FEAUAMFD0080FE10106 | AUMENTO FIRE FE DN80M./100 F. | PZ | EUR | 50.48 |  | 0 | 20 | AN FIRE | 60769
ANF91080120 | FEAUAMFD0080FE10107 | AUMENTO FIRE FE DN80M./120 F. NERO OPACO | PZ | EUR | 50.48 |  | 0 | 20 | AN FIRE | 60770
ANF91080130 | FEAUAMFD0080FE10529 | AUMENTO FIRE FE DN80M./130 F. | PZ | EUR | 62.04 |  | 0 | 20 | AN FIRE | 72021
ANF92100080 | FERIRMFD0100FE10125 | RIDUZIONE FIRE FE DN100 M. 80 F. | PZ | EUR | 51.95 |  | 0 | 20 | AN FIRE | 60788
ANF92120080 | FERIRMFD0120FE10127 | RIDUZIONE FIRE FE DN120 M./ 80 F. | PZ | EUR | 51.95 |  | 0 | 20 | AN FIRE | 60790
ANF92130080 | FERIRMFD0130FE10967 | RIDUZIONE FIRE FE DN130 M./ 80 F. | PZ | EUR | 63.84 |  | 0 | 20 | AN FIRE | 7071747
ANF94080 | FEVACOMD0080FE10138 | FIRE FE COLLARE A MURO DN80 | PZ | EUR | 26.03 |  | 0 | 20 | AN FIRE | 60801
ANF94080A | FEVACOTD00802010531 | FIRE FE COLL.FISSA TUBO C. TASSELLO NERO OPACO ALTE TEMP 80 AISI 304 BA SP.1,5 mm | PZ | EUR | 13.25 |  | 0 | 20 | AN FIRE | 73119
ANF94100 | FEVACOMD0100FE10139 | FIRE FE COLLARE A MURO DN100 | PZ | EUR | 31.71 |  | 0 | 20 | AN FIRE | 60802
ANF94100A | FEVACOTD01002010532 | FIRE FE COLL.FISSA TUBO C. TASSELLO NERO OPACO ALTE TEMP 100 AISI 304 BA SP.1,5 mm | PZ | EUR | 14.46 |  | 0 | 20 | AN FIRE | 73120
ANF94120P | FEVACOMD0120FE11346 | COLLARE A MURO FIRE FE DN 120 OPACO | PZ | EUR | 34.06 |  | 0 | 20 | AN FIRE | 9197076323
ANF95080 | FEELPIFD0080FE00001 | ELEMENTO FIRE FE DN 80 CON PRELIEVO FUMI MONOFORO NERO | PZ | EUR | 69.32 |  | 0 | 20 | AN FIRE | 9197073904
ANF95100 | FEELPIFD0100FE00001 | ELEMENTO FIRE FE DN 100 CON PRELIEVO FUMI MONOFORO NERO | PZ | EUR | 75 |  | 0 | 20 | AN FIRE | 9197073905
ANF95120P | FEELPIFD0120FE00001 | ELEMENTO FIRE FE DN 120 CON PRELIEVO FUMI MONOFORO NERO | PZ | EUR | 87.42 |  | 0 | 20 | AN FIRE | 9197095432
ANF98080 | FETUM01D0000FE00001 | ELEMENTO FIRE FE H.1000 mm. ANTISCOTTATURA REGOLABILE DN80-100 NERO LUCIDO |  | EUR | 156.24 |  | 0 | 20 | AN FIRE | 9197075805
ANF98100 | FETUM01D0100FE10599 | ELEMENTO FIRE FE H.1000 mm. ANTISCOTTATURA DN100 NERO |  | EUR | 156.24 |  | 0 | 20 | AN FIRE | 75314
ANF99000 | ACVASPRN0000NN51787 | BOMBOLETTA SPRAY ML 400 COLORE NERO PELLET OPACO | PZ | EUR | 54.88 |  | 0 | 20 | AN FIRE | 75044
ANF990001 | ACVASPRN0000NN52268 | BOMBOLETTA SPRAY ML 400 SILICONICO NERO LUCIDO X STUFE A LEGNA | PZ | EUR | 54.88 |  | 0 | 20 | AN FIRE | 9197073118
ANF99000G | ACVASPRN0000NN52269 | BOMBOLETTA SPRAY ML 400 COLORE GRIGIO FERRO | PZ | EUR | 49.89 |  | 0 | 20 | AN FIRE | 9197073258
ANFKIT01080 | FENN000D0080FE10898 | KIT FIRE FE ELEM. H.1000mm+H. 500mm+T90 FFM CON TAPPO CIECO+CURVA 90Â°+ROSONE+COLL.C/TASS. DN80 |  | EUR | 253.93 |  | 0 | 20 | AN FIRE | 82264
ANFL01080 | FETUM01D0080FE10935 | ELEMENTO FIRE FE H 1000mm. DN80 SP.1,2 mm NERO LUCIDO |  | EUR | 42.38 |  | 0 | 20 | AN FIRE | 7071000
ANFL01100 | FETUM01D0100FE10936 | ELEMENTO FIRE FE H 1000 mm. DN100 SP.1,2 mm NERO LUCIDO |  | EUR | 54.27 |  | 0 | 20 | AN FIRE | 7071001
ANFL02080 | FETU050D0080FE10939 | ELEMENTO FIRE FE H.500 mm. DN80 SP.1,2 mm NERO LUCIDO | PZ | EUR | 34.01 |  | 0 | 20 | AN FIRE | 7071004
ANFL02100 | FETU050D0100FE10940 | ELEMENTO FIRE FE H.500 mm. DN100 SP.1,2 mm NERO LUCIDO | PZ | EUR | 47.24 |  | 0 | 20 | AN FIRE | 7071005
ANFL03080 | FETU025D0080FE10941 | ELEMENTO FIRE FE H.250 mm. DN80 SP.1,2 mm NERO LUCIDO | PZ | EUR | 28.33 |  | 0 | 20 | AN FIRE | 7071006
ANFL03100 | FETU025D0100FE10942 | ELEMENTO FIRE FE H.250 mm. DN100 SP.1,2 mm NERO LUCIDO | PZ | EUR | 37.8 |  | 0 | 20 | AN FIRE | 7071007
ANFL04080 | FETUM02D0080FE10937 | ELEMENTO FIRE FE 2 m DN80 SP.1,2 mm NERO LUCIDO | PZ | EUR | 101.44 |  | 0 | 20 | AN FIRE | 7071002
ANFL04100 | FETUM02D0100FE10938 | ELEMENTO FIRE FE 2 m DN100 SP.1,2 mm NERO LUCIDO | PZ | EUR | 132.25 |  | 0 | 20 | AN FIRE | 7071003
ANFL09080 | FEELEVAD0080FE10943 | ELEM. FIRE FE TELESCOPICO DN80 SP.1,2 mm NERO LUCIDO | PZ | EUR | 63.01 |  | 0 | 20 | AN FIRE | 7071008
ANFL09100 | FEELEVAD0100FE10944 | ELEM. FIRE FE TELESCOPICO DN100 SP.1,2 mm NERO LUCIDO | PZ | EUR | 66.12 |  | 0 | 20 | AN FIRE | 7071009
ANFL15080 | FECUG90D0080FE10947 | CURVA FIRE FE 90Â° DN80 SP.1,2 mm NERO LUCIDO | PZ | EUR | 46.17 |  | 0 | 20 | AN FIRE | 7071019
ANFL150801 | FECUG90D0080FE10951 | CURVA FIRE FE 90Â° CON ISP. DN80 SP.1,2 mm NERO LUCIDO | PZ | EUR | 83.7 |  | 0 | 20 | AN FIRE | 7071023
ANFL150802 | FECUG90D0080FE10949 | CURVA FIRE FE 90Â° A 2 SPICCHI ISPEZIONABILE DN80 SP.1,2 mm NERO LUCIDO | PZ | EUR | 86.59 |  | 0 | 20 | AN FIRE | 7071021
ANFL15100 | FECUG90D0100FE10948 | CURVA FIRE FE 90Â° DN100 SP.1,2 mm NERO LUCIDO | PZ | EUR | 57.75 |  | 0 | 20 | AN FIRE | 7071020
ANFL151001 | FECUG90D0100FE10952 | CURVA FIRE FE 90Â° CON ISP. DN100 SP.1,2 mm NERO LUCIDO | PZ | EUR | 89.47 |  | 0 | 20 | AN FIRE | 7071024
ANFL151002 | FECUG90D0100FE10950 | CURVA FIRE FE 90Â° A 2 SPICCHI ISPEZIONABILE DN100 SP.1,2 mm NERO LUCIDO | PZ | EUR | 98.15 |  | 0 | 20 | AN FIRE | 7071022
ANFL17080 | FECUG45D0080FE10957 | CURVA FIRE FE 45Â° DN80 SP.1,2 mm NERO LUCIDO | PZ | EUR | 41.57 |  | 0 | 20 | AN FIRE | 7071029
ANFL170801 | FECUG45D0080FE10954 | CURVA FIRE FE 45Â° CON ISP. DN80 SP.1,2 mm NERO LUCIDO | PZ | EUR | 83.7 |  | 0 | 20 | AN FIRE | 7071026
ANFL17100 | FECUG45D0100FE10958 | CURVA FIRE FE 45Â° DN100 SP.1,2 mm NERO LUCIDO | PZ | EUR | 50.77 |  | 0 | 20 | AN FIRE | 7071030
ANFL171001 | FECUG45D0100FE10955 | CURVA FIRE FE 45Â° CON ISP. DN100 SP.1,2 mm NERO LUCIDO | PZ | EUR | 98.15 |  | 0 | 20 | AN FIRE | 7071027
ANFL18080 | FECUG15D0080FE10608 | CURVA FIRE FE 15Â° DN80 SP.1,2 mm NERO LUCIDO | PZ | EUR | 47.94 |  | 0 | 20 | AN FIRE | 9197095683
ANFL18100 | FECUG15D0100FE10609 | CURVA FIRE FE 15Â° DN100 SP.1,2 mm NERO | PZ | EUR | 57.7 |  | 0 | 20 | AN FIRE | 9197105237
ANFL19080 | FECUG30D0080FE10945 | CURVA FIRE FE 30Â° DN80 SP.1,2 mm NERO LUCIDO | PZ | EUR | 47.94 |  | 0 | 20 | AN FIRE | 7071017
ANFL19100 | FECUG30D0100FE10946 | CURVA FIRE FE 30Â° DN100 SP.1,2 mm NERO LUCIDO | PZ | EUR | 57.7 |  | 0 | 20 | AN FIRE | 7071018
ANFL200801 | FETEG90D0080FE10972 | RACC."T" FIRE FE 90Â° ISPEZIONABILE DN80 SP.1,2 mm vern. nero NERO LUCIDO | PZ | EUR | 101.04 |  | 0 | 20 | AN FIRE | 7071783
ANFL20080FFM | FETEG90D0080FE10963 | RACC."T" FIRE FE 90Â° CON TAPPO CIECO FFM DN80 SP.1,2 mm NERO LUCIDO | PZ | EUR | 75 |  | 0 | 20 | AN FIRE | 7071035
ANFL20080MFM | FETEG90D0080FE10971 | RACC."T" FIRE FE 90Â° CON TAPPO CIECO MFM DN80 SP.1,2 mm vern. nero NERO LUCIDO | PZ | EUR | 75 |  | 0 | 20 | AN FIRE | 7071782
ANFL20080MMM | FETEG90D0080FE10973 | RACC."T" FIRE FE 90Â° CON TAPPO CIECO MMM DN80 SP.1,2 mm vern. nero NERO LUCIDO | PZ | EUR | 75 |  | 0 | 20 | AN FIRE | 7071787
ANFL201001 | FETEG90D0100FE11100 | RACC."T" FIRE FE 90Â° ISPEZIONABILE DN100 SP.1,2 mm NERO LUCIDO |  | EUR | 119.41 |  | 0 | 20 | AN FIRE | 9197072324
ANFL20100FFM | FETEG90D0100FE10964 | RACC."T" FIRE FE 90Â° CON TAPPO CIECO FFM DN100 SP.1,2 mm NERO LUCIDO | PZ | EUR | 80.81 |  | 0 | 20 | AN FIRE | 7071036
ANFL20100MFM | FETEG90D0100FE11092 | RACC."T" FIRE FE 90Â° DN100 CON TAPPO CIECO MFM DN100 SP.1,2 mm NERO LUCIDO |  | EUR | 80.81 |  | 0 | 20 | AN FIRE | 9197072298
ANFL20100MMM | FETEG90D0100FE11093 | RACC."T" FIRE FE 90Â° DN100 CON TAPPO CIECO MMM DN100 SP.1,2 mm NERO LUCIDO |  | EUR | 80.81 |  | 0 | 20 | AN FIRE | 9197072299
ANFL25080 | FEMAMFFD0080FE10976 | MANICOTTO FIRE FE F. F. DN80 SP.1,2 mm NERO LUCIDO | PZ | EUR | 34.64 |  | 0 | 20 | AN FIRE | 7071811
ANFL25100 | FEMAMFFD0100FE11099 | MANICOTTO FIRE FE F. F. DN100 SP.1,2 mm NERO LUCIDO |  | EUR | 40.41 |  | 0 | 20 | AN FIRE | 9197072323
ANFL26080 | FEMAMMMD0080FE10977 | MANICOTTO FIRE FE M. M. DN80 SP.1,2 mm VERN. NERO LUCIDO | PZ | EUR | 20.23 |  | 0 | 20 | AN FIRE | 7071891
ANFL26100 | FEMAMMMD0100FE11098 | MANICOTTO FIRE FE M. M. DN100 SP.1,2 mm NERO LUCIDO |  | EUR | 26.03 |  | 0 | 20 | AN FIRE | 9197072322
ANFL57080 | FEVAROSD0080FE10978 | FIRE FE ROSONE COPRIMURO DI FINITURA DN80 VERN. NERO LUCIDO | PZ | EUR | 17.35 |  | 0 | 20 | AN FIRE | 7071926 | 8054701790472
ANFL57080A | FEVAROSD0080FE11517 | FIRE FE ROSONE COPRIMURO DI FINITURA DN80 IN DUE PEZZI | PZ | EUR | 131.22 |  | 0 | 20 | AN FIRE | 9197105302
ANFL57080B | FEVAROSD0080FE10975 | FIRE FE ROSONE COPRIMURO LISCIO 3 FORI DN80 NERO LUCIDO | PZ | EUR | 30.59 |  | 0 | 20 | AN FIRE | 7071807 | 8054701790458
ANFL57080BA | FEVAROSD0080FE11516 | FIRE FE ROSONE COPRIMURO CON 3 FORI INT DN100 EST DN280 NERO | PZ | EUR | 23.04 |  | 0 | 20 | AN FIRE | 9197105292
ANFL57100 | FEVAROSD0100FE11506 | FIRE FE ROSONE COPRIMURO DI FINITURA DN100 NERO LUCIDO | PZ | EUR | 20.23 |  | 0 | 20 | AN FIRE | 9197073112 | 8054701790489
ANFL57100A | FEVAROSD0100FE11511 | FIRE FE ROSONE COPRIMURO DI FINITURA DN100 IN DUE PEZZI | PZ | EUR | 158.22 |  | 0 | 20 | AN FIRE | 9197105303
ANFL57100B | FEVAROSD0100FE11498 | FIRE FE ROSONE COPRIMURO LISCIO 3 FORI DN100 NERO LUCIDO | PZ | EUR | 34.03 |  | 0 | 20 | AN FIRE | 9197073090
ANFL57100BA | FEVAROSD0100FE11510 | FIRE FE ROSONE COPRIMURO CON 3 FORI INT DN100 EST DN280 NERO | PZ | EUR | 31.26 |  | 0 | 20 | AN FIRE | 9197105293
ANFL58080 | FEVAROSD0080FE10979 | FIRE FE ROSONE COPRIMURO ELLITTICO PER INNESTO A 45Â° DN80 VERN. NERO LUCIDO | PZ | EUR | 30.59 |  | 0 | 20 | AN FIRE | 7071927 | 8054701790434
ANFL58100 | FEVAROSD0100FE11497 | FIRE FE ROSONE COPRIMURO ELLITTICO PER INNESTO A 45Â° DN100 NERO LUCIDO | PZ | EUR | 34.03 |  | 0 | 20 | AN FIRE | 9197073089 | 8054701790441
ANFL79080 | FEGI000D0080FE11108 | RACC. FIRE FE UNICO DN 80 C/ROSONE DN EST 250MM NERO LUCIDO | PZ | EUR | 78.44 |  | 0 | 20 | AN FIRE | 9197072371
ANFL79080A | FEGI000D0080FE11107 | RACC. FIRE FE UNICO DN 80 C/ROSONE DN EST 180MM NERO LUCIDO | PZ | EUR | 73.54 |  | 0 | 20 | AN FIRE | 9197072370
ANFL79100 | FEGI000D0100FE11115 | RACC. FIRE FE UNICO C/ROSONE DN EST 250MM DN 100 NERO LUCIDO IMBALLO SCATOLA BIANCA | PZ | EUR | 81.15 |  | 0 | 20 | AN FIRE | 9197072412
ANFL79100A | FEGI000D0100FE11114 | RACC. FIRE FE UNICO C/ROSONE DN EST 180MM DN 100 NERO LUCIDO IMBALLO SCATOLA BIANCA | PZ | EUR | 73.54 |  | 0 | 20 | AN FIRE | 9197072411
ANFL81080 | FEGI000D0080FE11109 | RACC. FIRE FE UNICO DN 80 /ROSONE DN EST 250MM TELESCOPICO NERO LUCIDO | PZ | EUR | 124.8 |  | 0 | 20 | AN FIRE | 9197072372
ANFL81080A | FEGI000D0080FE11110 | RACC. FIRE FE UNICO C/ROSONE DN EST 180MM TELESCOPICO 80 NERO LUCIDO | PZ | EUR | 99.37 |  | 0 | 20 | AN FIRE | 9197072373
ANFL81100 | FEGI000D0100FE11119 | RACC. FIRE FE UNICO TELESCOPICO 250 DN 100 NERO LUCIDO IMBALLO SCATOLA BIANCA | PZ | EUR | 136.06 |  | 0 | 20 | AN FIRE | 9197072416
ANFL81100080 | FEGI000D0100FE11507 | RACC. FIRE FE UNICO C/ROSONE DN EST 220MM TELESCOPICO DN100 RIDOTTO A DN80 CON KIT MAGNETICI NERO LUCIDO | PZ | EUR | 159.05 |  | 0 | 20 | AN FIRE | 9197105285
ANFL81100A | FEGI000D0100FE11116 | RACC. FIRE FE UNICO TELESCOPICO 180 DN 100 NERO LUCIDO IMBALLO SCATOLA BIANCA | PZ | EUR | 109.33 |  | 0 | 20 | AN FIRE | 9197072413
ANFL89080100 | FEAUMFFD0080FE11499 | AUMENTO FIRE FE DN80F./100 F. NERO LUCIDO | PZ | EUR | 51.95 |  | 0 | 20 | AN FIRE | 9197073091
ANFL91080100 | FEAUAMFD0080FE11096 | AUMENTO FIRE FE DN80M./100 F. NERO LUCIDO |  | EUR | 50.48 |  | 0 | 20 | AN FIRE | 9197072302
ANFL92100080 | FERIRMFD0100FE11097 | RIDUZIONE FIRE FE DN100 M./ 80 F. NERO LUCIDO |  | EUR | 51.95 |  | 0 | 20 | AN FIRE | 9197072303
ANFL94080 | FEVACOMD0080FE11103 | FIRE FE COLLARE A MURO DN80 NERO LUCIDO |  | EUR | 26.03 |  | 0 | 20 | AN FIRE | 9197072327 | 8054701790496
ANFL94100 | FEVACOMD0100FE11104 | FIRE FE COLLARE A MURO DN100 NERO LUCIDO |  | EUR | 31.71 |  | 0 | 20 | AN FIRE | 9197072328 | 8054701790502
ANFL95080 | FEELPIFD0080FE00003 | ELEMENTO FIRE FE DN 80 CON PRELIEVO FUMI MONOFORO NERO LUCIDO | PZ | EUR | 69.32 |  | 0 | 20 | AN FIRE | 9197095541
ANFL95100 | FEELPIFD0100FE00003 | ELEMENTO FIRE FE DN 100 CON PRELIEVO FUMI MONOFORO NERO LUCIDO | PZ | EUR | 75 |  | 0 | 20 | AN FIRE | 9197095542
ANFL98080 | FETUM01D0080FE10937 | ELEMENTO FIRE FE H.1000 mm. ANTISCOTTATURA DN080 NERO | PZ | EUR | 156.24 |  | 0 | 20 | AN FIRE | 9197105306
ANFL98100 | FETUM01D0100FE10938 | ELEMENTO FIRE FE H.1000 mm. ANTISCOTTATURA DN100 NERO | PZ | EUR | 156.24 |  | 0 | 20 | AN FIRE | 9197105307
ANFL99000 | ACVASPRN0000NN52274 | BOMBOLETTA SPRAY ML 400 COLORE PELLET LUCIDO | PZ | EUR | 54.88 |  | 0 | 20 | AN FIRE | 9197105309
ANFLPED1 | FEPD000N0000NN11517 | PEDANA FIRE FE BASE NERO 1000/900 ARROTONDATA | PZ | EUR | 272.94 |  | 0 | 20 | AN FIRE | 9197105310
ANFLPED2 | FEPD000N0000NN11518 | PEDANA FIRE FE BASE NERO 1000/900 ARROTONDATA | PZ | EUR | 225.53 |  | 0 | 20 | AN FIRE | 9197105311
ANFLPED3 | FEPD000N0000NN11519 | PEDANA FIRE FE BASE NERO 1000/900 ARROTONDATA | PZ | EUR | 155.31 |  | 0 | 20 | AN FIRE | 9197105312
ANFLPED4 | FEPD000N0000NN11520 | PEDANA FIRE FE NERO 600 x700 RETTANGOLARE | PZ | EUR | 189.07 |  | 0 | 20 | AN FIRE | 9197105313
ANFLPED5 | FEPD000N0000NN11521 | PEDANA FIRE FE BASE NERO 1240 SDPEDM10 GOCCIA D'ACQUA | PZ | EUR | 364.53 |  | 0 | 20 | AN FIRE | 9197105314
ANFN01120 | FETUM01D0120FE11264 | ELEMENTO FIRE FE LEGNA H 1000 DN120 NERO FR OPACO SATINATO | PZ | EUR | 74.86 |  | 0 | 20 | AN FIRE | 9197097053
ANFN01130 | FETUM01D0130FE11262 | ELEMENTO FIRE FE LEGNA H 1000 DN130 NERO FR OPACO SATINATO | PZ | EUR | 76.25 |  | 0 | 20 | AN FIRE | 9197097054
ANFN01140 | FETUM01D0140FE11261 | ELEMENTO FIRE FE LEGNA H 1000 DN140 NERO FR OPACO SATINATO | PZ | EUR | 78.59 |  | 0 | 20 | AN FIRE | 9197097055
ANFN01150 | FETUM01D0150FE11264 | ELEMENTO FIRE FE LEGNA H 1000 DN150 NERO FR OPACO SATINATO | PZ | EUR | 82.77 |  | 0 | 20 | AN FIRE | 9197091614
ANFN01160 | FETUM01D0160FE10887 | ELEMENTO FIRE FE LEGNA H 1000 DN160 NERO FR OPACO SATINATO | PZ | EUR | 94.39 |  | 0 | 20 | AN FIRE | 9197098805
ANFN01180 | FETUM01D0180FE11263 | ELEMENTO FIRE FE LEGNA H 1000 DN180 NERO FR OPACO SATINATO | PZ | EUR | 101.36 |  | 0 | 20 | AN FIRE | 9197096904
ANFN01200 | FETUM01D0200FE11264 | ELEMENTO FIRE FE LEGNA H 1000 DN200 NERO OPACO SATINATO | PZ | EUR | 120.43 |  | 0 | 20 | AN FIRE | 9197097057
ANFN02120 | FETU050D0120FE11283 | ELEMENTO FIRE FE LEGNA H 500 DN120 NERO OPACO SATINATO | PZ | EUR | 47.43 |  | 0 | 20 | AN FIRE | 9197097063
ANFN02130 | FETU050D0130FE11280 | ELEMENTO FIRE FE LEGNA H 500 DN130 NERO OPACO SATINATO | PZ | EUR | 47.89 |  | 0 | 20 | AN FIRE | 9197097064
ANFN02140 | FETU050D0140FE11279 | ELEMENTO FIRE FE LEGNA H 500 DN140 NERO OPACO SATINATO | PZ | EUR | 48.36 |  | 0 | 20 | AN FIRE | 9197097065
ANFN02150 | FETU050D0150FE11282 | ELEMENTO FIRE FE LEGNA H. 500 DN 150 NERO FR OPACO SATINATO | PZ | EUR | 49.76 |  | 0 | 20 | AN FIRE | 9197091616
ANFN02160 | FETU050D0160FE10888 | ELEMENTO FIRE FE LEGNA H 500 DN160 NERO FR OPACO SATINATO | PZ | EUR | 52.08 |  | 0 | 20 | AN FIRE | 9197098705
ANFN02180 | FETU050D0180FE11281 | ELEMENTO FIRE FE LEGNA H 500 DN180 NERO OPACO SATINATO | PZ | EUR | 54.4 |  | 0 | 20 | AN FIRE | 9197097066
ANFN02200 | FETU050D0200FE11282 | ELEMENTO FIRE FE LEGNA H 500 DN200 NERO OPACO SATINATO | PZ | EUR | 59.51 |  | 0 | 20 | AN FIRE | 9197097067
ANFN03120 | FETU025D0120FE11288 | ELEMENTO FIRE FE LEGNA 0.25 m DN120 NERO OPACO SATINATO | PZ | EUR | 34.4 |  | 0 | 20 | AN FIRE | 9197097068
ANFN03130 | FETU025D0130FE11284 | ELEMENTO FIRE FE LEGNA 0.25 m DN130 NERO OPACO SATINATO | PZ | EUR | 35.34 |  | 0 | 20 | AN FIRE | 9197097069
ANFN03140 | FETU025D0140FE11285 | ELEMENTO FIRE FE LEGNA 0.25 m DN140 NERO OPACO SATINATO | PZ | EUR | 35.34 |  | 0 | 20 | AN FIRE | 9197097070
ANFN03150 | FETU025D0150FE11286 | ELEMENTO FIRE FE LEGNA 0,25 m DN 150 NERO FR OPACO SATINATO | PZ | EUR | 35.34 |  | 0 | 20 | AN FIRE | 9197091617
ANFN03160 | FETU025D0160FE10903 | ELEMENTO FIRE FE LEGNA 0,25 m DN 160 NERO FR OPACO SATINATO | PZ | EUR | 37.43 |  | 0 | 20 | AN FIRE | 9197098761
ANFN03180 | FETU025D0180FE11287 | ELEMENTO FIRE FE LEGNA 0.25 m DN180 NERO OPACO SATINATO | PZ | EUR | 39.52 |  | 0 | 20 | AN FIRE | 9197097071
ANFN03200 | FETU025D0200FE11288 | ELEMENTO FIRE FE LEGNA 0.25 m DN200 NERO OPACO SATINATO | PZ | EUR | 43.71 |  | 0 | 20 | AN FIRE | 9197097072
ANFN04120 | FETUM02D0120FE10252 | TUBO FIRE FE 2 m M/F DN120 SP.2 mm NERO OPACO SATINATO | PZ | EUR | 239.47 |  | 0 | 20 | AN FIRE | 9197097383
ANFN04130 | FETUM02D0130FE00004 | TUBO FIRE FE 2 m FERRO VERNICIATO M/F DN130 SP.2 mm NERO OPACO SATINATO | PZ | EUR | 248.77 |  | 0 | 20 | AN FIRE | 9197097384
ANFN04150 | FETUM02D0150FE00019 | TUBO FIRE FE 2 m FERRO VERNICIATO M/F DN150 SP.2 mm NERO FR OPACO SATINATO | PZ | EUR | 258.06 |  | 0 | 20 | AN FIRE | 9197098917
ANFN04180 | FETUM02D0180FE00003 | TUBO FIRE FE 2 m FERRO VERNICIATO M/F DN180 SP.2 mm NERO FR OPACO SATINATO | PZ | EUR | 277.13 |  | 0 | 20 | AN FIRE | 9197097381
ANFN04200 | FETUM02D0200FE00001 | TUBO FIRE FE 2 m FERRO VERNICIATO M/F DN200 SP.2 mm NERO FR OPACO SATINATO | PZ | EUR | 290.62 |  | 0 | 20 | AN FIRE | 9197097382
ANFN05120 | FECUGRVD0120FE11420 | CURVA GIREVOLE DN120 CON ISPEZIONE NERO OPACO SATINATO | PZ | EUR | 130.19 |  | 0 | 20 | AN FIRE | 9197098441
ANFN05130 | FECUGRVD0130FE11421 | CURVA GIREVOLE DN130 CON ISPEZIONE NERO OPACO SATINATO | PZ | EUR | 130.19 |  | 0 | 20 | AN FIRE | 9197097738
ANFN05140 | FECUGRVD0140FE11423 | CURVA GIREVOLE DN140 CON ISPEZIONE NERO OPACO SATINATO | PZ | EUR | 130.19 |  | 0 | 20 | AN FIRE | 9197098442
ANFN05150 | FECUGRVD0150FE11424 | CURVA GIREVOLE DN150 CON ISPEZIONE NERO OPACO SATINATO | PZ | EUR | 130.19 |  | 0 | 20 | AN FIRE | 9197097739
ANFN05160 | FECUGRVD0160FE00003 | CURVA GIREVOLE DN160 CON ISPEZIONE NERO FR OPACO SATINATO | PZ | EUR | 146.47 |  | 0 | 20 | AN FIRE | 9197098443
ANFN05180 | FECUGRVD0180FE11425 | CURVA GIREVOLE DN180 CON ISPEZIONE NERO OPACO SATINATO | PZ | EUR | 162.75 |  | 0 | 20 | AN FIRE | 9197097740
ANFN05200 | FECUGRVD0200FE11425 | CURVA GIREVOLE DN200 CON ISPEZIONE NERO OPACO SATINATO | PZ | EUR | 162.75 |  | 0 | 20 | AN FIRE | 9197097741
ANFN09120 | FEELEVAD0120FE11296 | ELEM. FIRE FE TELESCOPICO DN120 SP.2 mm CON FASCETTA NERO FR OPACO SATINATO | PZ | EUR | 125.12 |  | 0 | 20 | AN FIRE | 9197097083
ANFN09130 | FEELEVAD0130FE11291 | ELEM. FIRE FE TELESCOPICO DN130 SP.2 mm CON FASCETTA NERO FR OPACO SATINATO | PZ | EUR | 128.99 |  | 0 | 20 | AN FIRE | 9197097084
ANFN09140 | FEELEVAD0140FE11292 | ELEM. FIRE FE TELESCOPICO DN140 SP.2 mm CON FASCETTA NERO FR OPACO SATINATO | PZ | EUR | 132.85 |  | 0 | 20 | AN FIRE | 9197097085
ANFN09150 | FEELEVAD0150FE11293 | ELEM. FIRE FE TELESCOPICO DN150 SP.2 mm CON FASCETTA NERO FR OPACO SATINATO | PZ | EUR | 157.2 |  | 0 | 20 | AN FIRE | 9197091620
ANFN09160 | FEELEVAD0160FE10241 | ELEM. FIRE FE TELESCOPICO DN160 SP.2 mm CON FASCETTA NERO FR OPACO SATINATO | PZ | EUR | 165.4 |  | 0 | 20 | AN FIRE | 9197098352
ANFN09180 | FEELEVAD0180FE11294 | ELEM. FIRE FE TELESCOPICO DN180 SP.2 mm CON FASCETTA NERO OPACO SATINATO | PZ | EUR | 165.4 |  | 0 | 20 | AN FIRE | 9197097086
ANFN09200 | FEELEVAD0200FE11295 | ELEM. FIRE FE TELESCOPICO DN200 SP.2 mm CON FASCETTA NERO FR OPACO SATINATO | PZ | EUR | 173.2 |  | 0 | 20 | AN FIRE | 9197097087
ANFN15120 | FECUG90D0120FE11328 | CURVA FIRE FE 90Â° DN120 NERO OPACO SATINATO | PZ | EUR | 74.86 |  | 0 | 20 | AN FIRE | 9197097090
ANFN151201 | FECUG9ID0120FE10423 | CURVA FIRE FE 90Â° CON ISP. DN120 SP.2 mm NERO OPACO SATINATO | PZ | EUR | 85.1 |  | 0 | 20 | AN FIRE | 9197097100
ANFN15130 | FECUG90D0130FE11313 | CURVA FIRE FE 90Â° DN130 NERO FR OPACO SATINATO | PZ | EUR | 74.86 |  | 0 | 20 | AN FIRE | 9197097091
ANFN151301 | FECUG9ID0130FE00002 | CURVA FIRE FE 90Â° CON ISP. DN130 SP.2 mm NERO OPACO SATINATO | PZ | EUR | 86.48 |  | 0 | 20 | AN FIRE | 9197097101
ANFN15140 | FECUG90D0140FE11314 | CURVA FIRE FE 90Â° DN140 NERO FR OPACO SATINATO | PZ | EUR | 74.86 |  | 0 | 20 | AN FIRE | 9197097092
ANFN151401 | FECUG9ID0140FE00002 | CURVA FIRE FE 90Â° CON ISP. DN140 SP.2 mm NERO OPACO SATINATO | PZ | EUR | 88.34 |  | 0 | 20 | AN FIRE | 9197097102
ANFN15150 | FECUG90D0150FE11315 | CURVA FIRE FE 90Â° DN150 SP.2 mm NERO OPACO SATINATO | PZ | EUR | 75.33 |  | 0 | 20 | AN FIRE | 9197091621
ANFN151501 | FECUG9ID0150FE00002 | CURVA FIRE FE 90Â° CON ISP. DN150 SP.2 mm NERO OPACO SATINATO | PZ | EUR | 92.99 |  | 0 | 20 | AN FIRE | 9197091623
ANFN15160 | FECUG90D0160FE11046 | CURVA FIRE FE 90Â° DN160 NERO FR OPACO SATINATO | PZ | EUR | 88.08 |  | 0 | 20 | AN FIRE | 9197098548
ANFN151601 | FECUG9ID0160FE00007 | CURVA FIRE FE 90Â° CON ISP. DN160 SP.2 mm NERO FR OPACO SATINATO | PZ | EUR | 97.65 |  | 0 | 20 | AN FIRE | 9197098683
ANFN15180 | FECUG90D0180FE11316 | CURVA FIRE FE 90Â° DN180 NERO FR OPACO SATINATO | PZ | EUR | 94.63 |  | 0 | 20 | AN FIRE | 9197097093
ANFN151801 | FECUG9ID0180FE00002 | CURVA FIRE FE 90Â° CON ISP. DN180 SP.2 mm NERO OPACO SATINATO | PZ | EUR | 102.3 |  | 0 | 20 | AN FIRE | 9197097103
ANFN15200 | FECUG90D0200FE11317 | CURVA FIRE FE 90Â° DN200 NERO FR OPACO SATINATO | PZ | EUR | 101.79 |  | 0 | 20 | AN FIRE | 9197097094
ANFN152001 | FECUG9ID0200FE00002 | CURVA FIRE FE 90Â° CON ISP. DN200 SP.2 mm NERO OPACO SATINATO | PZ | EUR | 110.73 |  | 0 | 20 | AN FIRE | 9197097104
ANFN17120 | FECUG45D0120FE11335 | CURVA FIRE FE 45Â° DN120 SP.2 mm NERO OPACO SATINATO | PZ | EUR | 62.31 |  | 0 | 20 | AN FIRE | 9197097105
ANFN171201 | FECUG45D0120FE11336 | CURVA FIRE FE 45Â° CON ISP. DN120 SP.2 mm NERO OPACO SATINATO | PZ | EUR | 80.44 |  | 0 | 20 | AN FIRE | 9197097110
ANFN17130 | FECUG45D0130FE11327 | CURVA FIRE FE 45Â° DN130 SP.2 mm NERO FR OPACO SATINATO | PZ | EUR | 62.77 |  | 0 | 20 | AN FIRE | 9197097106
ANFN171301 | FECUG45D0130FE11328 | CURVA FIRE FE 45Â° CON ISP. DN130 SP.2 mm NERO OPACO SATINATO | PZ | EUR | 84.16 |  | 0 | 20 | AN FIRE | 9197097111
ANFN17140 | FECUG45D0140FE11327 | CURVA FIRE FE 45Â° DN140 SP.2 mm NERO FR OPACO SATINATO | PZ | EUR | 64.17 |  | 0 | 20 | AN FIRE | 9197097107
ANFN171401 | FECUG45D0140FE11328 | CURVA FIRE FE 45Â° CON ISP. DN140 SP.2 mm NERO OPACO SATINATO | PZ | EUR | 86.96 |  | 0 | 20 | AN FIRE | 9197097112
ANFN17150 | FECUG45D0150FE11329 | CURVA FIRE FE 45Â° DN150 SP.2 mm NERO FR OPACO SATINATO | PZ | EUR | 68.36 |  | 0 | 20 | AN FIRE | 9197091624
ANFN171501 | FECUG45D0150FE11330 | CURVA FIRE FE 45Â° CON ISP. DN150 SP.2 mm NERO OPACO SATINATO | PZ | EUR | 87.42 |  | 0 | 20 | AN FIRE | 9197091625
ANFN17160 | FECUG45D0160FE10996 | CURVA FIRE FE 45Â° DN160 SP.2 mm NERO FR OPACO SATINATO | PZ | EUR | 79.65 |  | 0 | 20 | AN FIRE | 9197098544
ANFN171601 | FECUG45D0160FE10997 | CURVA FIRE FE 45Â° CON ISP. DN160 SP.2 mm NERO FR OPACO SATINATO | PZ | EUR | 91.37 |  | 0 | 20 | AN FIRE | 9197098545
ANFN17180 | FECUG45D0180FE11330 | CURVA FIRE FE 45Â° DN180 SP.2 mm NERO FR OPACO SATINATO | PZ | EUR | 78.59 |  | 0 | 20 | AN FIRE | 9197097108
ANFN171801 | FECUG45D0180FE11331 | CURVA FIRE FE 45Â° CON ISP. DN180 SP.2 mm NERO OPACO SATINATO | PZ | EUR | 95.33 |  | 0 | 20 | AN FIRE | 9197097113
ANFN17200 | FECUG45D0200FE11331 | CURVA FIRE FE 45Â° DN200 SP.2 mm NERO FR OPACO SATINATO | PZ | EUR | 85.1 |  | 0 | 20 | AN FIRE | 9197097109
ANFN172001 | FECUG45D0200FE11332 | CURVA FIRE FE 45Â° CON ISP. DN200 SP.2 mm NERO OPACO SATINATO | PZ | EUR | 102.76 |  | 0 | 20 | AN FIRE | 9197097114
ANFN18120 | FECUG15D0120FE11214 | CURVA FIRE FE 15Â° DN120 SP.2 mm NERO FR OPACO SATINATO | PZ | EUR | 68.55 |  | 0 | 20 | AN FIRE | 9197098537
ANFN18130 | FECUG15D0130FE11201 | CURVA FIRE FE 15Â° DN130 SP.2 mm NERO FR OPACO SATINATO | PZ | EUR | 69.05 |  | 0 | 20 | AN FIRE | 9197098538
ANFN18140 | FECUG15D0140FE11202 | CURVA FIRE FE 15Â° DN140 SP.2 mm NERO FR OPACO SATINATO | PZ | EUR | 72.12 |  | 0 | 20 | AN FIRE | 9197098539
ANFN18150 | FECUG15D0150FE11203 | CURVA FIRE FE 15Â° DN150 SP.2 mm NERO FR OPACO SATINATO | PZ | EUR | 75.19 |  | 0 | 20 | AN FIRE | 9197098031
ANFN18160 | FECUG15D0160FE00001 | CURVA FIRE FE 15Â° DN160 SP.2 mm NERO FR OPACO SATINATO | PZ | EUR | 80.79 |  | 0 | 20 | AN FIRE | 9197098540
ANFN18180 | FECUG15D0180FE11204 | CURVA FIRE FE 15Â° DN180 SP.2 mm NERO FR OPACO SATINATO | PZ | EUR | 86.44 |  | 0 | 20 | AN FIRE | 9197098543
ANFN18200 | FECUG15D0200FE11204 | CURVA FIRE FE 15Â° DN200 SP.2 mm NERO FR OPACO SATINATO | PZ | EUR | 93.58 |  | 0 | 20 | AN FIRE | 9197098542
ANFN19120 | FECUG30D0120FE11258 | CURVA FIRE FE 30Â° DN120 SP 2mm NERO FR OPACO SATINATO | PZ | EUR | 68.55 |  | 0 | 20 | AN FIRE | 9197098427
ANFN19130 | FECUG30D0130FE11254 | CURVA FIRE FE 30Â° DN130 SP 2mm NERO FR OPACO SATINATO | PZ | EUR | 69.05 |  | 0 | 20 | AN FIRE | 9197097735
ANFN19140 | FECUG30D0140FE11255 | CURVA FIRE FE 30Â° DN140 SP 2mm NERO FR OPACO SATINATO |  | EUR | 72.12 |  | 0 | 20 | AN FIRE | 9197098428
ANFN19150 | FECUG30D0150FE11256 | CURVA FIRE FE 30Â° DN150 SP.2 mm NERO FR OPACO SATINATO | PZ | EUR | 75.19 |  | 0 | 20 | AN FIRE | 9197093864
ANFN19160 | FECUG30D0160FE00001 | CURVA FIRE FE 30Â° DN160 SP 2mm NERO FR OPACO SATINATO |  | EUR | 80.79 |  | 0 | 20 | AN FIRE | 9197098429
ANFN19180 | FECUG30D0180FE11257 | CURVA FIRE FE 30Â° DN180 SP. 2mm NERO FR OPACO SATINATO | PZ | EUR | 86.44 |  | 0 | 20 | AN FIRE | 9197097736
ANFN19200 | FECUG30D0200FE11258 | CURVA FIRE FE 30Â° DN200 SP 2mm NERO FR OPACO SATINATO | PZ | EUR | 93.58 |  | 0 | 20 | AN FIRE | 9197097737
ANFN20120FFM | FETEG90D0120FE11419 | RACC."T" FIRE FE CON TAPPO CIECO E MANICOTTO M/M DN120 NERO OPACO SATINATO | PZ | EUR | 157.63 |  | 0 | 20 | AN FIRE | 9197097115
ANFN20130FFM | FETEG90D0130FE11370 | RACC."T" FIRE FE CON TAPPO CIECO E MANICOTTO M/M DN130 NERO FR OPACO SATINATO | PZ | EUR | 158.47 |  | 0 | 20 | AN FIRE | 9197097116
ANFN20140FFM | FETEG90D0140FE11370 | RACC."T" FIRE FE CON TAPPO CIECO E MANICOTTO M/M DN140 NERO FR OPACO SATINATO | PZ | EUR | 159.53 |  | 0 | 20 | AN FIRE | 9197097117
ANFN20150FFM | FETEG90D0150FE11380 | RACC."T" FIRE FE CON TAPPO CIECO E MANICOTO M/M DN150 NERO FR OPACO SATINATO | PZ | EUR | 160.28 |  | 0 | 20 | AN FIRE | 9197091626
ANFN20160FFM | FETEG90D0160FE10889 | RACC."T" 90Â° FIRE FE CON TAPPO CIECO FFM E MANICOTTO M/M DN160 NERO FR OPACO SATINATO | PZ | EUR | 164.09 |  | 0 | 20 | AN FIRE | 9197098806
ANFN20180FFM | FETEG90D0180FE11372 | RACC."T" FIRE FE CON TAPPO CIECO E MANICOTTO M/MDN180 NERO FR OPACO SATINATO | PZ | EUR | 169.34 |  | 0 | 20 | AN FIRE | 9197097118
ANFN20200FFM | FETEG90D0200FE11380 | RACC."T" FIRE FE CON TAPPO CIECO E MANICOTTO M/M DN200 NERO FR OPACO SATINATO | PZ | EUR | 181.44 |  | 0 | 20 | AN FIRE | 9197097119
ANFN25120A | FEMAMFFD0120FE11337 | MANICOTTO FIRE FE F. F. DN120 SP.2 mm C.ANTICONDENSA NERO FR OPACO SATINATO | PZ | EUR | 50.31 |  | 0 | 20 | AN FIRE | 9197098274
ANFN25130A | FEMAMFFD0130FE11389 | MANICOTTO FIRE FE F. F. DN130 SP.2 mm C.ANTICONDENSA NERO FR OPACO SATINATO | PZ | EUR | 50.64 |  | 0 | 20 | AN FIRE | 9197097686
ANFN25140A | FEMAMFFD0140FE11337 | MANICOTTO FIRE FE F. F. DN140 SP.2 mm C.ANTICONDENSA NERO FR OPACO SATINATO |  | EUR | 54.54 |  | 0 | 20 | AN FIRE | 9197098420
ANFN25150A | FEMAMFFD0150FE11395 | MANICOTTO FIRE FE F. F. DN150 SP.2 mm C.ANTICONDENSA NERO FR OPACO SATINATO | PZ | EUR | 54.77 |  | 0 | 20 | AN FIRE | 9197096181
ANFN25160A | FEMAMFFD0160FE10908 | MANICOTTO FIRE FE F. F. DN160 SP.2 mm C.ANTICONDENSA NERO FR OPACO SATINATO |  | EUR | 58.59 |  | 0 | 20 | AN FIRE | 9197098425
ANFN25180A | FEMAMFFD0180FE11499 | MANICOTTO FIRE FE F. F. DN180 SP.2 mm C.ANTICONDENSA NERO FR OPACO SATINATO | PZ | EUR | 59.19 |  | 0 | 20 | AN FIRE | 9197098918
ANFN25200A | FEMAMFFD0200FE11338 | MANICOTTO FIRE FE F. F. DN200 SP.2 mm C.ANTICONDENSA NERO FR OPACO SATINATO |  | EUR | 61.48 |  | 0 | 20 | AN FIRE | 9197097849
ANFN26120 | FEMAMMMD0120FE11339 | MANICOTTO FIRE FE MASCHIO M. MASCHIO M. DN120 SP.2 mm NERO FR OPACO SATINATO | PZ | EUR | 29.99 |  | 0 | 20 | AN FIRE | 9197097125
ANFN26130 | FEMAMMMD0130FE11337 | MANICOTTO FIRE FE MASCHIO M. MASCHIO M. DN130 SP.2 mm NERO FR OPACO SATINATO | PZ | EUR | 30.27 |  | 0 | 20 | AN FIRE | 9197097126
ANFN26140 | FEMAMMMD0140FE11338 | MANICOTTO FIRE FE MASCHIO M. MASCHIO M. DN140 SP.2 mm NERO FR OPACO SATINATO | PZ | EUR | 30.92 |  | 0 | 20 | AN FIRE | 9197097127
ANFN26150 | FEMAMMMD0150FE11339 | MANICOTTO FIRE FE MASCHIO M. MASCHIO M. DN150 SP.2 mm NERO FR OPACO SATINATO | PZ | EUR | 32.08 |  | 0 | 20 | AN FIRE | 9197091627
ANFN26160 | FEMAMMMD0160FE00003 | MANICOTTO FIRE FE MASCHIO M. MASCHIO M. DN160 SP.2 mm NERO FR OPACO SATINATO | PZ | EUR | 36.96 |  | 0 | 20 | AN FIRE | 9197098758
ANFN26180 | FEMAMMMD0180FE11340 | MANICOTTO FIRE FE MASCHIO M. MASCHIO M. DN180 SP.2 mm NERO OPACO SATINATO | PZ | EUR | 41.85 |  | 0 | 20 | AN FIRE | 9197097128
ANFN26200 | FEMAMMMD0200FE11341 | MANICOTTO FIRE FE MASCHIO M. MASCHIO M. DN200 SP.2 mm NERO FR OPACO SATINATO | PZ | EUR | 41.85 |  | 0 | 20 | AN FIRE | 9197097129
ANFN51120 | FETUM01D0120FE11265 | ELEMENTO FIRE FE H 1000 CON SARACINESCA DN120 NERO FR OPACO SATINATO | PZ | EUR | 113.45 |  | 0 | 20 | AN FIRE | 9197097073
ANFN51130 | FETUM01D0130FE11263 | ELEMENTO FIRE FE H 1000 CON SARACINESCA DN130 NERO FR OPACO SATINATO | PZ | EUR | 114.85 |  | 0 | 20 | AN FIRE | 9197097074
ANFN51140 | FETUM01D0140FE11262 | ELEMENTO FIRE FE H 1000 CON SARACINESCA DN140 NERO OPACO SATINATO | PZ | EUR | 118.57 |  | 0 | 20 | AN FIRE | 9197097075
ANFN51150 | FETUM01D0150FE11265 | ELEMENTO FIRE FE H 1000 CON SARACINESCA DN 150 NERO FR OPACO SATINATO | PZ | EUR | 131.13 |  | 0 | 20 | AN FIRE | 9197091618
ANFN51160 | FETUM01D0160FE10883 | ELEMENTO FIRE FE H 1000 CON SARACINESCA DN160 NERO FR OPACO SATINATO | PZ | EUR | 138.34 |  | 0 | 20 | AN FIRE | 9197098781
ANFN51180 | FETUM01D0180FE11264 | ELEMENTO FIRE FE H 1000 CON SARACINESCA DN180 NERO OPACO SATINATO | PZ | EUR | 145.54 |  | 0 | 20 | AN FIRE | 9197097076
ANFN51200 | FETUM01D0200FE11265 | ELEMENTO FIRE FE H 1000 CON SARACINESCA DN200 NERO FR OPACO SATINATO | PZ | EUR | 164.14 |  | 0 | 20 | AN FIRE | 9197097077
ANFN57120 | FEVAROSD0120FE11524 | FIRE FE ROSONE COPRIMURO DN120 CON GRADINO NERO OPACO SATINATO | PZ | EUR | 24.98 |  | 0 | 20 | AN FIRE | 9197097130
ANFN57120B | FEVAROSD0120FE11526 | FIRE FE ROSONE COPRIMURO LISCIO 3 FORI DN120 NERO OPACO SATINATO | PZ | EUR | 39.53 |  | 0 | 20 | AN FIRE | 9197097140
ANFN57120BA | FEVAROSD0120FE11527 | FIRE FE ROSONE COPRIMURO LISCIO CON 3 FORI INT.DN120 EST DN320 NERO FR OPACO SATINATO | PZ | EUR | 43.48 |  | 0 | 20 | AN FIRE | 9197097677
ANFN57130 | FEVAROSD0130FE11512 | FIRE FE ROSONE COPRIMURO DN130 CON GRADINO NERO OPACO SATINATO | PZ | EUR | 22.32 |  | 0 | 20 | AN FIRE | 9197097131
ANFN57130B | FEVAROSD0130FE11514 | FIRE FE ROSONE COPRIMURO LISCIO 3 FORI DN130 NERO OPACO SATINATO | PZ | EUR | 39.53 |  | 0 | 20 | AN FIRE | 9197097141
ANFN57130BA | FEVAROSD0130FE11515 | FIRE FE ROSONE COPRIMURO LISCIO CON 3 FORI INT. DN130 EST DN330 NERO FR OPACO SATINATO | PZ | EUR | 43.48 |  | 0 | 20 | AN FIRE | 9197097634
ANFN57140 | FEVAROSD0140FE11510 | FIRE FE ROSONE COPRIMURO DN140 CON GRADINO NERO OPACO SATINATO | PZ | EUR | 22.92 |  | 0 | 20 | AN FIRE | 9197097132
ANFN57140B | FEVAROSD0140FE11512 | FIRE FE ROSONE COPRIMURO LISCIO 3 FORI DN140 NERO OPACO SATINATO | PZ | EUR | 39.53 |  | 0 | 20 | AN FIRE | 9197097142
ANFN57140BA | FEVAROSD0140FE11521 | FIRE FE ROSONE COPRIMURO ROSONE DN140 NERO FR OPACO SATINATO | PZ | EUR | 43.48 |  | 0 | 20 | AN FIRE | 9197105220
ANFN57150 | FEVAROSD0150FE11516 | FIRE FE ROSONE COPRIMURO DN150 CON GRADINO NERO FR OPACO SATINATO | PZ | EUR | 22.92 |  | 0 | 20 | AN FIRE | 9197091631
ANFN57150B | FEVAROSD0150FE11515 | FIRE FE ROSONE COPRIMURO LISCIO 3 FORI DN150 NERO OPACO SATINATO | PZ | EUR | 39.53 |  | 0 | 20 | AN FIRE | 9197091630
ANFN57150BA | FEVAROSD0150FE11518 | FIRE FE ROSONE COPRIMURO LISCIO CON 3 FORI INT. DN150 EST DN350 NERO FR OPACO SATINATO | PZ | EUR | 43.48 |  | 0 | 20 | AN FIRE | 9197097635
ANFN57160 | FEVAROSD0160FE11079 | FIRE FE ROSONE COPRIMURO DN160 CON GRADINO NERO FR OPACO SATINATO | PZ | EUR | 24.27 |  | 0 | 20 | AN FIRE | 9197098835
ANFN57160B | FEVAROSD0160FE11075 | FIRE FE ROSONE COPRIMURO LISCIO 3 FORI DN160 NERO FR OPACO SATINATO | PZ | EUR | 39.53 |  | 0 | 20 | AN FIRE | 9197098803
ANFN57160BA | FEVAROSD0160FE11088 | FIRE FE ROSONE COPRIMURO ROSONE DN160 NERO FR OPACO SATINATO | PZ | EUR | 43.48 |  | 0 | 20 | AN FIRE | 9197105221
ANFN57180 | FEVAROSD0180FE11515 | FIRE FE ROSONE COPRIMURO DN180 CON GRADINO NERO FR OPACO SATINATO | PZ | EUR | 25.61 |  | 0 | 20 | AN FIRE | 9197097133
ANFN57180B | FEVAROSD0180FE11517 | FIRE FE ROSONE COPRIMURO LISCIO 3 FORI DN180 NERO OPACO SATINATO | PZ | EUR | 44.59 |  | 0 | 20 | AN FIRE | 9197097143
ANFN57180BA | FEVAROSD0180FE11518 | FIRE FE ROSONE COPRIMURO CON 3 FORI LISCIO INT. DN180 EST DN380 NERO FR OPACO SATINATO | PZ | EUR | 49.06 |  | 0 | 20 | AN FIRE | 9197097678
ANFN57200 | FEVAROSD0200FE11515 | FIRE FE ROSONE COPRIMURO DN200 CON GRADINO NERO OPACO SATINATO | PZ | EUR | 26.93 |  | 0 | 20 | AN FIRE | 9197097134
ANFN57200B | FEVAROSD0200FE11517 | FIRE FE ROSONE COPRIMURO LISCIO 3 FORI DN200 NERO OPACO SATINATO | PZ | EUR | 44.59 |  | 0 | 20 | AN FIRE | 9197097144
ANFN57200BA | FEVAROSD0200FE11518 | FIRE FE ROSONE COPRIMURO CON 3 FORI LISCIO INT. DN200 EST DN400 NERO FR OPACO SATINATO | PZ | EUR | 49.06 |  | 0 | 20 | AN FIRE | 9197097679
ANFN58120 | FEVAROSD0120FE11525 | FIRE FE ROSONE COPRIMURO ELLITTICO PER INNESTO A 45Â° DN120 NERO OPACO SATINATO | PZ | EUR | 37.53 |  | 0 | 20 | AN FIRE | 9197097135
ANFN58130 | FEVAROSD0130FE11513 | FIRE FE ROSONE COPRIMURO ELLITTICO PER INNESTO A 45Â° DN130 NERO OPACO SATINATO | PZ | EUR | 37.53 |  | 0 | 20 | AN FIRE | 9197097136
ANFN58140 | FEVAROSD0140FE11511 | FIRE FE ROSONE COPRIMURO ELLITTICO PER INNESTO A 45Â° DN140 NERO OPACO SATINATO | PZ | EUR | 37.53 |  | 0 | 20 | AN FIRE | 9197097137
ANFN58150 | FEVAROSD0150FE11514 | FIRE FE ROSONE COPRIMURO ELLITTICO PER INNESTO A 45Â° DN150 NERO OPACO SATINATO | PZ | EUR | 37.53 |  | 0 | 20 | AN FIRE | 9197091629
ANFN58160 | FEVAROSD0160FE11081 | FIRE FE ROSONE COPRIMURO ELLITTICO PER INNESTO A 45Â° DN160 NERO FR OPACO SATINATO | PZ | EUR | 45.11 |  | 0 | 20 | AN FIRE | 9197098846
ANFN58180 | FEVAROSD0180FE11516 | FIRE FE ROSONE COPRIMURO ELLITTICO PER INNESTO A 45Â° DN180 NERO FR OPACO SATINATO | PZ | EUR | 42.35 |  | 0 | 20 | AN FIRE | 9197097138
ANFN58200 | FEVAROSD0200FE11516 | FIRE FE ROSONE COPRIMURO ELLITTICO PER INNESTO A 45Â° DN200 NERO FR OPACO SATINATO | PZ | EUR | 42.35 |  | 0 | 20 | AN FIRE | 9197097139
ANFN78120 | FEGI000D0120FE11419 | RACC. FIRE FE A PARETE COMPRESO DI ROSONE 120 SP.2 mm NERO OPACO SATINATO | PZ | EUR | 76.21 |  | 0 | 20 | AN FIRE | 9197097152
ANFN78120M | FEGI000D0120FE11424 | RACC. FIRE FE A PARETE COMPRESO DI ROSONE DN120 CON INNESTO MASCHIO NERO FR OPACO SATINATO | PZ | EUR | 112.84 |  | 0 | 20 | AN FIRE | 9197098849
ANFN78130 | FEGI000D0130FE11420 | RACC. FIRE FE A PARETE COMPRESO DI ROSONE 130 SP.2 mm NERO OPACO SATINATO | PZ | EUR | 81.83 |  | 0 | 20 | AN FIRE | 9197097153
ANFN78130M | FEGI000D0130FE11425 | RACC. FIRE FE A PARETE COMPRESO DI ROSONE DN130 CON INNESTO MASCHIO NERO FR OPACO SATINATO | PZ | EUR | 119.88 |  | 0 | 20 | AN FIRE | 9197098850
ANFN78140 | FEGI000D0140FE11422 | RACC. FIRE FE A PARETE COMPRESO DI ROSONE 140 SP.2 mm NERO OPACO SATINATO | PZ | EUR | 85.1 |  | 0 | 20 | AN FIRE | 9197097154
ANFN78140M | FEGI000D0140FE11427 | RACC. FIRE FE A PARETE COMPRESO DI ROSONE DN140 CON INNESTO MASCHIO NERO FR OPACO SATINATO | PZ | EUR | 126.17 |  | 0 | 20 | AN FIRE | 9197098851
ANFN78150 | FEGI000D0150FE11418 | RACC. FIRE FE A PARETE COMPRESO DI ROSONE 150 SP.2 mm NERO FR OPACO SATINATO | PZ | EUR | 91.61 |  | 0 | 20 | AN FIRE | 9197091632
ANFN78150M | FEGI000D0150FE11428 | RACC. FIRE FE A PARETE COMPRESO DI ROSONE DN150 CON INNESTO MASCHIO NERO FR OPACO SATINATO | PZ | EUR | 131.83 |  | 0 | 20 | AN FIRE | 9197098852
ANFN78160 | FEGI000D0160FE00014 | RACC. FIRE FE A PARETE COMPRESO DI ROSONE 160 SP.2 mm NERO FR OPACO SATINATO | PZ | EUR | 100.31 |  | 0 | 20 | AN FIRE | 9197098856
ANFN78160M | FEGI000D0160FE00013 | RACC. FIRE FE A PARETE COMPRESO DI ROSONE DN160 CON INNESTO MASCHIO NERO FR OPACO SATINATO | PZ | EUR | 151.13 |  | 0 | 20 | AN FIRE | 9197098853
ANFN78180 | FEGI000D0180FE11423 | RACC. FIRE FE A PARETE COMPRESO DI ROSONE 180 SP.2 mm NERO OPACO SATINATO | PZ | EUR | 109 |  | 0 | 20 | AN FIRE | 9197097155
ANFN78180M | FEGI000D0180FE11428 | RACC. FIRE FE A PARETE COMPRESO DI ROSONE DN180 CON INNESTO MASCHIO NERO FR OPACO SATINATO | PZ | EUR | 151.13 |  | 0 | 20 | AN FIRE | 9197098854
ANFN78200 | FEGI000D0200FE11424 | RACC. FIRE FE A PARETE COMPRESO DI ROSONE 200 SP.2 mm NERO OPACO SATINATO | PZ | EUR | 117.88 |  | 0 | 20 | AN FIRE | 9197097156
ANFN78200M | FEGI000D0200FE11429 | RACC. FIRE FE A PARETE COMPRESO DI ROSONE DN200 CON INNESTO MASCHIO NERO FR OPACO SATINATO | PZ | EUR | 164.56 |  | 0 | 20 | AN FIRE | 9197098855
ANFN80120 | FEGI000D0120FE11418 | RACC. FIRE FE A SOFFITTO TELESCOPICO 120 SP.2 mm NERO OPACO SATINATO | PZ | EUR | 130.15 |  | 0 | 20 | AN FIRE | 9197097146
ANFN80120F | FEGI000D0120FE11426 | RACC. FIRE FE A SOFFITTO TELESCOPICO DN120 FLOTTANTE NERO FR OPACO SATINATO | PZ | EUR | 109.27 |  | 0 | 20 | AN FIRE | 9197099649
ANFN80130 | FEGI000D0130FE11419 | RACC. FIRE FE A SOFFITTO TELESCOPICO 130 SP.2 mm NERO OPACO SATINATO | PZ | EUR | 134.34 |  | 0 | 20 | AN FIRE | 9197097147
ANFN80130F | FEGI000D0130FE11426 | RACC. FIRE FE A SOFFITTO TELESCOPICO DN130 FLOTTANTE NERO FR OPACO SATINATO | PZ | EUR | 127.5 |  | 0 | 20 | AN FIRE | 9197099650
ANFN80140 | FEGI000D0140FE11421 | RACC. FIRE FE A SOFFITTO TELESCOPICO 140 SP.2 mm NERO OPACO SATINATO | PZ | EUR | 140.2 |  | 0 | 20 | AN FIRE | 9197097148
ANFN80140F | FEGI000D0140FE11428 | RACC. FIRE FE A SOFFITTO TELESCOPICO DN140 FLOTTANTE NERO FR OPACO SATINATO | PZ | EUR | 129.93 |  | 0 | 20 | AN FIRE | 9197099651
ANFN80150 | FEGI000D0150FE11419 | RACC. FIRE FE A SOFFITTO TELESCOPICO 150 SP.2 mm NERO FR OPACO SATINATO | PZ | EUR | 145.64 |  | 0 | 20 | AN FIRE | 9197091633
ANFN80150F | FEGI000D0150FE11429 | RACC. FIRE FE A SOFFITTO TELESCOPICO DN150 FLOTTANTE NERO FR OPACO SATINATO | PZ | EUR | 131.96 |  | 0 | 20 | AN FIRE | 9197099652
ANFN80160 | FEGI000D0160FE00012 | RACC. FIRE FE A SOFFITTO TELESCOPICO 160 SP.2 mm NERO FR OPACO SATINATO | PZ | EUR | 149.19 |  | 0 | 20 | AN FIRE | 9197098848
ANFN80160F | FEGI000D0160FE00016 | RACC. FIRE FE A SOFFITTO TELESCOPICO DN160 FLOTTANTE NERO FR OPACO SATINATO | PZ | EUR | 145.35 |  | 0 | 20 | AN FIRE | 9197099653
ANFN80180 | FEGI000D0180FE11422 | RACC. FIRE FE A SOFFITTO TELESCOPICO 180 SP.2 mm NERO OPACO SATINATO | PZ | EUR | 152.75 |  | 0 | 20 | AN FIRE | 9197097149
ANFN80180F | FEGI000D0180FE11429 | RACC. FIRE FE A SOFFITTO TELESCOPICO DN180 FLOTTANTE NERO FR OPACO SATINATO | PZ | EUR | 156.46 |  | 0 | 20 | AN FIRE | 9197099654
ANFN80200 | FEGI000D0200FE11423 | RACC. FIRE FE A SOFFITTO TELESCOPICO 200 SP.2 mm NERO OPACO SATINATO | PZ | EUR | 164.04 |  | 0 | 20 | AN FIRE | 9197097150
ANFN80200F | FEGI000D0200FE11430 | RACC. FIRE FE A SOFFITTO TELESCOPICO DN200 FLOTTANTE NERO FR OPACO SATINATO | PZ | EUR | 198.09 |  | 0 | 20 | AN FIRE | 9197099655
ANFN89100120 | FEAUMFFD0100FE10592 | AUMENTO FIRE FE DN100F/120F SP.2 mm NERO FR OPACO SATINATO | PZ | EUR | 67.99 |  | 0 | 20 | AN FIRE | 9197098770
ANFN89120130 | FEAUMFFD0120FE11352 | AUMENTO FIRE FE DN120F/130F SP.2 mm NERO FR OPACO SATINATO | PZ | EUR | 67.99 |  | 0 | 20 | AN FIRE | 9197097202
ANFN89120140 | FEAUMFFD0120FE11353 | AUMENTO FIRE FE DN120F/140F SP.2 mm NERO FR OPACO SATINATO | PZ | EUR | 66.47 |  | 0 | 20 | AN FIRE | 9197097203
ANFN89120150 | FEAUMFFD0120FE11354 | AUMENTO FIRE FE DN120F/150F SP.2 mm NERO FR OPACO SATINATO | PZ | EUR | 67.99 |  | 0 | 20 | AN FIRE | 9197097204
ANFN89130140 | FEAUMFFD0130FE11359 | AUMENTO FIRE FE DN130F/140F SP.2 mm NERO FR OPACO SATINATO | PZ | EUR | 66.47 |  | 0 | 20 | AN FIRE | 9197097208
ANFN89130150 | FEAUMFFD0130FE11360 | AUMENTO FIRE FE DN130F/150F SP.2 mm NERO FR OPACO SATINATO | PZ | EUR | 66.47 |  | 0 | 20 | AN FIRE | 9197097209
ANFN89130160 | FEAUMFFD0130FE11361 | AUMENTO FIRE FE DN130F/160F SP.2 mm NERO FR OPACO SATINATO | PZ | EUR | 66.47 |  | 0 | 20 | AN FIRE | 9197097210
ANFN89140150 | FEAUMFFD0140FE11362 | AUMENTO FIRE FE DN140F/150F SP.2 mm NERO FR OPACO SATINATO | PZ | EUR | 66.47 |  | 0 | 20 | AN FIRE | 9197097213
ANFN89140160 | FEAUMFFD0140FE11363 | AUMENTO FIRE FE DN140F/160F SP.2 mm NERO FR OPACO SATINATO | PZ | EUR | 66.47 |  | 0 | 20 | AN FIRE | 9197097214
ANFN89150160 | FEAUMFFD0150FE10967 | AUMENTO FIRE FE DN150F/160F SP.2 mm NERO FR OPACO SATINATO | PZ | EUR | 66.47 |  | 0 | 20 | AN FIRE | 9197097217
ANFN89150180 | FEAUMFFD0150FE10968 | AUMENTO FIRE FE DN150F/180F SP.2 mm NERO FR OPACO SATINATO | PZ | EUR | 66.47 |  | 0 | 20 | AN FIRE | 9197097218
ANFN89150200 | FEAUMFFD0150FE10969 | AUMENTO FIRE FE DN150F/200F SP.2 mm NERO FR OPACO SATINATO | PZ | EUR | 89.51 |  | 0 | 20 | AN FIRE | 9197097219
ANFN89160180 | FEAUMFFD0160FE00001 | AUMENTO FIRE FE DN160F/180F SP.2 mm NERO FR OPACO SATINATO | PZ | EUR | 66.47 |  | 0 | 20 | AN FIRE | 9197100158
ANFN89160200 | FEAUMFFD0160FE00002 | AUMENTO FIRE FE DN160F/200F SP.2 mm NERO FR OPACO SATINATO | PZ | EUR | 66.47 |  | 0 | 20 | AN FIRE | 9197100159
ANFN89180200 | FEAUMFFD0180FE00001 | AUMENTO FIRE FE DN180F/200F SP.2 mm NERO FR OPACO SATINATO | PZ | EUR | 66.47 |  | 0 | 20 | AN FIRE | 9197097220
ANFN91100120 | FEAUAMFD0100FE10882 | AUMENTO FIRE FE DN100M/120F SP.2 mm NERO FR OPACO SATINATO | PZ | EUR | 67.99 |  | 0 | 20 | AN FIRE | 9197098764
ANFN91100130 | FEAUAMFD0100FE10884 | AUMENTO FIRE FE DN100M/130F SP.2 mm NERO FR OPACO SATINATO | PZ | EUR | 67.99 |  | 0 | 20 | AN FIRE | 9197100962
ANFN91118120I | FEVAADDD01205000003 | FIRE FE ADATTATORE DN118 M. FE/DN120 F. AISI 316L BA SP.0,4 mm NERO OPACO SATINATO | PZ | EUR | 52.4 |  | 0 | 20 | AN FIRE | 9197099346
ANFN91120130 | FEAUAMFD0120FE10680 | AUMENTO FIRE FE DN120M/130F SP.2 mm NERO OPACO SATINATO | PZ | EUR | 60.45 |  | 0 | 20 | AN FIRE | 9197097179
ANFN91120140 | FEAUAMFD0120FE10681 | AUMENTO FIRE FE DN120M/140F SP.2 mm NERO OPACO SATINATO | PZ | EUR | 60.45 |  | 0 | 20 | AN FIRE | 9197097180
ANFN91120150 | FEAUAMFD0120FE10682 | AUMENTO FIRE FE DN120M/150F SP.2 mm NERO OPACO SATINATO | PZ | EUR | 60.45 |  | 0 | 20 | AN FIRE | 9197097181
ANFN91120160 | FEAUAMFD0120FE10683 | AUMENTO FIRE FE DN120M/160F SP.2 mm NERO FR OPACO SATINATO | PZ | EUR | 60.45 |  | 0 | 20 | AN FIRE | 9197097182
ANFN91120180 | FEAUAMFD0120FE10684 | AUMENTO FIRE FE DN120M/180F SP.2 mm NERO FR OPACO SATINATO | PZ | EUR | 125.53 |  | 0 | 20 | AN FIRE | 9197097183
ANFN91120200 | FEAUAMFD0120FE10685 | AUMENTO FIRE FE DN120M/200F SP.2 mm NERO FR OPACO SATINATO | PZ | EUR | 125.53 |  | 0 | 20 | AN FIRE | 9197097184
ANFN91128130I | FEVAADDD01305000003 | FIRE FE ADATTATORE DN128 M. FE/DN130 F. AISI 316L BA SP.0,4 mm NERO OPACO SATINATO | PZ | EUR | 56.47 |  | 0 | 20 | AN FIRE | 9197099347
ANFN91130140 | FEAUAMFD0130FE11395 | AUMENTO FIRE FE DN130M/140F SP.2 mm NERO FR OPACO SATINATO | PZ | EUR | 60.45 |  | 0 | 20 | AN FIRE | 9197097185
ANFN91130150 | FEAUAMFD0130FE11396 | AUMENTO FIRE FE DN130M/150F SP.2 mm NERO OPACO SATINATO | PZ | EUR | 60.45 |  | 0 | 20 | AN FIRE | 9197097186
ANFN91130160 | FEAUAMFD0130FE11397 | AUMENTO FIRE FE DN130M/160F SP.2 mm NERO FR OPACO SATINATO | PZ | EUR | 60.45 |  | 0 | 20 | AN FIRE | 9197097187
ANFN91130180 | FEAUAMFD0130FE11398 | AUMENTO FIRE FE DN130M/180F SP.2 mm NERO FR OPACO SATINATO | PZ | EUR | 60.45 |  | 0 | 20 | AN FIRE | 9197097188
ANFN91130200 | FEAUAMFD0130FE11399 | AUMENTO FIRE FE DN130M/200F SP.2 mm NERO FR OPACO SATINATO | PZ | EUR | 125.53 |  | 0 | 20 | AN FIRE | 9197097189
ANFN91138140I | FEVAADDD01405000003 | FIRE FE ADATTATORE DN138 M. FE/DN140 F. AISI 316L BA SP.0,4 mm NERO OPACO SATINATO | PZ | EUR | 61.56 |  | 0 | 20 | AN FIRE | 9197099348
ANFN91140150 | FEAUAMFD0140FE11395 | AUMENTO FIRE FE DN140M/150F SP.2 mm NERO FR OPACO SATINATO | PZ | EUR | 60.45 |  | 0 | 20 | AN FIRE | 9197097190
ANFN91140160 | FEAUAMFD0140FE11396 | AUMENTO FIRE FE DN140M/160F SP.2 mm NERO FR OPACO SATINATO | PZ | EUR | 60.45 |  | 0 | 20 | AN FIRE | 9197097191
ANFN91140180 | FEAUAMFD0140FE11397 | AUMENTO FIRE FE DN140M/180F SP.2 mm NERO FR OPACO SATINATO | PZ | EUR | 125.53 |  | 0 | 20 | AN FIRE | 9197097192
ANFN91148150I | FEVAADDD01505000004 | FIRE FE ADATTATORE DN148 M. FE/DN150 F. AISI 316L BA SP.0,4 mm NERO OPACO SATINATO | PZ | EUR | 63.23 |  | 0 | 20 | AN FIRE | 9197099349
ANFN91150160 | FEAUAMFD0150FE10685 | AUMENTO FIRE FE DN150M/160F SP.2 mm NERO OPACO SATINATO | PZ | EUR | 60.45 |  | 0 | 20 | AN FIRE | 9197097194
ANFN91150180 | FEAUAMFD0150FE10686 | AUMENTO FIRE FE DN150M/180F SP.2 mm NERO OPACO SATINATO | PZ | EUR | 60.45 |  | 0 | 20 | AN FIRE | 9197097195
ANFN91150200 | FEAUAMFD0150FE10687 | AUMENTO FIRE FE DN150M/200F SP.2 mm NERO FR OPACO SATINATO | PZ | EUR | 81.38 |  | 0 | 20 | AN FIRE | 9197097196
ANFN91158160I | FEVAADDD01605000003 | FIRE FE ADATTATORE DN158 M. FE/DN160 F. AISI 316L BA SP.0,4 mm NERO OPACO SATINATO | PZ | EUR | 68.59 |  | 0 | 20 | AN FIRE | 9197099350
ANFN91160180 | FEAUAMFD0160FE10682 | AUMENTO FIRE FE DN160M/180F SP.2 mm NERO FR OPACO SATINATO | PZ | EUR | 60.45 |  | 0 | 20 | AN FIRE | 9197098767
ANFN91160200 | FEAUAMFD0160FE10683 | AUMENTO FIRE FE DN160M/200F SP.2 mm NERO FR OPACO SATINATO | PZ | EUR | 60.45 |  | 0 | 20 | AN FIRE | 9197098768
ANFN91178180I | FEVAADDD01805000003 | FIRE FE ADATTATORE DN178 M. FE/DN180 F. AISI 316L BA SP.0,4 mm NERO OPACO SATINATO | PZ | EUR | 71.25 |  | 0 | 20 | AN FIRE | 9197099351
ANFN91180200 | FEAUAMFD0180FE10684 | AUMENTO FIRE FE DN180M/200F SP.2 mm NERO OPACO SATINATO | PZ | EUR | 60.45 |  | 0 | 20 | AN FIRE | 9197097197
ANFN91198200I | FEVAADDD02005000003 | FIRE FE ADATTATORE DN198 M. FE/DN200 F. AISI 316L BA SP.0,4 mm NERO OPACO SATINATO | PZ | EUR | 74.17 |  | 0 | 20 | AN FIRE | 9197099352
ANFN92120100 | FERIRMFD0120FE11003 | RIDUZIONE FIRE FE DN120M/100F SP.2 mm NERO FR OPACO SATINATO | PZ | EUR | 67.99 |  | 0 | 20 | AN FIRE | 9197097221
ANFN92130100 | FERIRMFD0130FE10970 | RIDUZIONE FIRE FE DN130M / 100F SP.2 mm NERO FR OPACO SATINATO | PZ | EUR | 60.45 |  | 0 | 20 | AN FIRE | 9197097222
ANFN92130120 | FERIRMFD0130FE10971 | RIDUZIONE FIRE FE DN130M / 120F SP.2 mm NERO OPACO SATINATO | PZ | EUR | 60.45 |  | 0 | 20 | AN FIRE | 9197097223
ANFN92140120 | FERIRMFD0140FE11010 | RIDUZIONE FIRE FE DN140M / 120F SP.2 mm NERO OPACO SATINATO | PZ | EUR | 60.45 |  | 0 | 20 | AN FIRE | 9197097225
ANFN92140130 | FERIRMFD0140FE11011 | RIDUZIONE FIRE FE DN140M / 130F SP.2 mm NERO FR OPACO SATINATO | PZ | EUR | 60.45 |  | 0 | 20 | AN FIRE | 9197097226
ANFN92150080 | FERIRMFD0150FE10607 | RIDUZIONE FIRE FE DN150M / 80F SP.2 mm NERO FR OPACO SATINATO | PZ | EUR | 116.27 |  | 0 | 20 | AN FIRE | 9197098777
ANFN92150120 | FERIRMFD0150FE10603 | RIDUZIONE FIRE FE DN150M / 120F SP.2 mm NERO FR OPACO SATINATO | PZ | EUR | 60.45 |  | 0 | 20 | AN FIRE | 9197097228
ANFN92150130 | FERIRMFD0150FE10604 | RIDUZIONE FIRE FE DN150M / 130F SP.2 mm NERO OPACO SATINATO | PZ | EUR | 60.45 |  | 0 | 20 | AN FIRE | 9197097229
ANFN92150140 | FERIRMFD0150FE10605 | RIDUZIONE FIRE FE DN150M / 140F SP.2 mm NERO OPACO SATINATO | PZ | EUR | 60.45 |  | 0 | 20 | AN FIRE | 9197097230
ANFN92160120 | FERIRMFD0160FE11427 | RIDUZIONE FIRE FE DN160M / 120F SP.2 mm NERO FR OPACO SATINATO | PZ | EUR | 81.38 |  | 0 | 20 | AN FIRE | 9197098869
ANFN92160130 | FERIRMFD0160FE11425 | RIDUZIONE FIRE FE DN160M / 130F SP.2 mm NERO FR OPACO SATINATO | PZ | EUR | 89.48 |  | 0 | 20 | AN FIRE | 9197098779
ANFN92160150 | FERIRMFD0160FE11426 | RIDUZIONE FIRE FE DN160M / 150F SP.2 mm NERO FR OPACO SATINATO | PZ | EUR | 60.45 |  | 0 | 20 | AN FIRE | 9197098780
ANFN92180120 | FERIRMFD0180FE10839 | RIDUZIONE FIRE FE DN180M / 120F SP.2 mm NERO FR OPACO SATINATO | PZ | EUR | 125.53 |  | 0 | 20 | AN FIRE | 9197097232
ANFN92180130 | FERIRMFD0180FE10840 | RIDUZIONE FIRE FE DN180M / 130F SP.2 mm NERO FR OPACO SATINATO | PZ | EUR | 60.45 |  | 0 | 20 | AN FIRE | 9197097233
ANFN92180150 | FERIRMFD0180FE10841 | RIDUZIONE FIRE FE DN180M / 150F SP.2 mm NERO FR OPACO SATINATO | PZ | EUR | 60.45 |  | 0 | 20 | AN FIRE | 9197097234
ANFN92180160 | FERIRMFD0180FE10842 | RIDUZIONE FIRE FE DN180M / 160F SP.2 mm NERO FR OPACO SATINATO | PZ | EUR | 60.45 |  | 0 | 20 | AN FIRE | 9197097235
ANFN92200150 | FERIRMFD0200FE10853 | RIDUZIONE FIRE FE DN200M /150F SP.2 mm NERO FR OPACO SATINATO | PZ | EUR | 89.48 |  | 0 | 20 | AN FIRE | 9197097240
ANFN92200160 | FERIRMFD0200FE10854 | RIDUZIONE FIRE FE DN200M / 160F SP.2 mm NERO FR OPACO SATINATO | PZ | EUR | 60.45 |  | 0 | 20 | AN FIRE | 9197097241
ANFN92200180 | FERIRMFD0200FE10855 | RIDUZIONE FIRE FE DN200 / 180F SP.2 mm NERO FR OPACO SATINATO | PZ | EUR | 60.45 |  | 0 | 20 | AN FIRE | 9197097242
ANFN94120 | FEVACOMD0120FE11347 | FIRE FE COLLARE A MURO DN120 NERO OPACO SATINATO | PZ | EUR | 32.55 |  | 0 | 20 | AN FIRE | 9197097158
ANFN94130 | FEVACOMD0130FE11343 | FIRE FE COLLARE A MURO DN130 NERO OPACO SATINATO | PZ | EUR | 32.55 |  | 0 | 20 | AN FIRE | 9197097159
ANFN94140 | FEVACOMD0140FE11344 | FIRE FE COLLARE A MURO DN140 NERO OPACO SATINATO | PZ | EUR | 33.94 |  | 0 | 20 | AN FIRE | 9197097160
ANFN94150 | FEVACOMD0150FE11345 | FIRE FE COLLARE A MURO DN150 NERO OPACO SATINATO | PZ | EUR | 33.94 |  | 0 | 20 | AN FIRE | 9197091634
ANFN94160 | FEVACOMD0160FE10889 | FIRE FE COLLARE A MURO DN160 NERO FR OPACO SATINATO | PZ | EUR | 34.4 |  | 0 | 20 | AN FIRE | 9197098433
ANFN94180 | FEVACOMD0180FE11346 | FIRE FE COLLARE A MURO DN180 NERO OPACO SATINATO | PZ | EUR | 34.88 |  | 0 | 20 | AN FIRE | 9197097161
ANFN94200 | FEVACOMD0200FE11347 | FIRE FE COLLARE A MURO DN200 NERO OPACO SATINATO | PZ | EUR | 35.34 |  | 0 | 20 | AN FIRE | 9197097162
ANFN95120 | FEELPIFD0120FE00003 | ELEMENTO FIRE FE DN120 CON PRELIEVO FUMI MONOFORO NERO FE OPACO SATINATO | PZ | EUR | 52.17 |  | 0 | 20 | AN FIRE | 9197098043
ANFN95130 | FEELPIFD0130FE00003 | ELEMENTO FIRE FE DN130 CON PRELIEVO FUMI MONOFORO NERO FE OPACO SATINATO | PZ | EUR | 53.57 |  | 0 | 20 | AN FIRE | 9197098044
ANFN95140 | FEELPIFD0140FE00003 | ELEMENTO FIRE FE DN140 CON PRELIEVO FUMI MONOFORO NERO FE OPACO SATINATO | PZ | EUR | 54.54 |  | 0 | 20 | AN FIRE | 9197098045
ANFN95150 | FEELPIFD0150FE00003 | ELEMENTO FIRE FE DN150 CON PRELIEVO FUMI MONOFORO NERO FE OPACO SATINATO | PZ | EUR | 54.97 |  | 0 | 20 | AN FIRE | 9197098046
ANFN95160 | FEELPIFD0160FE00003 | ELEMENTO FIRE FE DN160 CON PRELIEVO FUMI MONOFORO NERO FE OPACO SATINATO | PZ | EUR | 56.61 |  | 0 | 20 | AN FIRE | 9197098047
ANFN95180 | FEELPIFD0180FE00003 | ELEMENTO FIRE FE DN180 CON PRELIEVO FUMI MONOFORO NERO FE OPACO SATINATO | PZ | EUR | 58.26 |  | 0 | 20 | AN FIRE | 9197098048
ANFN95200 | FEELPIFD0200FE00003 | ELEMENTO FIRE FE DN200 CON PRELIEVO FUMI MONOFORO NERO FE OPACO SATINATO | PZ | EUR | 60.69 |  | 0 | 20 | AN FIRE | 9197098049
ANFN97120 | FETU030D0120FE11295 | ELEMENTO FIRE FE H 300 CON SARACINESCA DN120 NERO OPACO SATINATO | PZ | EUR | 71.14 |  | 0 | 20 | AN FIRE | 9197097078
ANFN971201 | FEVA000D0120NN11446 | FIRE FE SARACINESCA DN120 NERO FR OPACO SATINATO | PZ | EUR | 27.67 |  | 0 | 20 | AN FIRE | 9197099189
ANFN97130 | FETU030D0130FE11296 | ELEMENTO FIRE FE H 300 CON SARACINESCA DN130 NERO OPACO SATINATO | PZ | EUR | 71.61 |  | 0 | 20 | AN FIRE | 9197097079
ANFN971301 | FEVA000D0130NN11449 | FIRE FE CON SARACINESCA DN130 NERO FR OPACO SATINATO | PZ | EUR | 28.27 |  | 0 | 20 | AN FIRE | 9197099190
ANFN97140 | FETU030D0140FE11297 | ELEMENTO FIRE FE H 300 CON SARACINESCA DN140 NERO OPACO SATINATO | PZ | EUR | 72.54 |  | 0 | 20 | AN FIRE | 9197097080
ANFN971401 | FEVA000D0140NN11448 | FIRE FE CON SARACINESCA DN140 NERO FR OPACO SATINATO | PZ | EUR | 28.92 |  | 0 | 20 | AN FIRE | 9197099191
ANFN97150 | FETU030D0150FE11298 | ELEMENTO FIRE FE H 300 CON SARACINESCA DN150 NERO OPACO SATINATO | PZ | EUR | 74.86 |  | 0 | 20 | AN FIRE | 9197091619
ANFN971501 | FEVA000D0150NN11453 | FIRE FE CON SARACINESCA DN150 NERO FR OPACO SATINATO | PZ | EUR | 29.47 |  | 0 | 20 | AN FIRE | 9197099192
ANFN97160 | FETU030D0160FE11487 | ELEMENTO FIRE FE H 300 CON SARACINESCA DN160 NERO FR OPACO SATINATO | PZ | EUR | 79.71 |  | 0 | 20 | AN FIRE | 9197098707
ANFN971601 | FEVA000D0160NN11451 | FIRE FE CON SARACINESCA DN160 NERO FR OPACO SATINATO | PZ | EUR | 30.46 |  | 0 | 20 | AN FIRE | 9197099193
ANFN97180 | FETU030D0180FE11299 | ELEMENTO FIRE FE H 300 CON SARACINESCA DN180 NERO OPACO SATINATO | PZ | EUR | 83.7 |  | 0 | 20 | AN FIRE | 9197097081
ANFN971801 | FEVA000D0180NN11451 | FIRE FE CON SARACINESCA DN180 NERO FR OPACO SATINATO | PZ | EUR | 31.57 |  | 0 | 20 | AN FIRE | 9197099194
ANFN97200 | FETU030D0200FE11300 | ELEMENTO FIRE FE H 300 CON SARACINESCA DN200 NERO OPACO SATINATO | PZ | EUR | 88.34 |  | 0 | 20 | AN FIRE | 9197097082
ANFN972001 | FEVA000D0200NN11452 | FIRE FE CON SARACINESCA DN200 NERO FR OPACO SATINATO | PZ | EUR | 32.87 |  | 0 | 20 | AN FIRE | 9197099195
ANFPED1 | FEPD000N0000NN11471 | PEDANA1 FIRE FE BASE NERO 1000/900 MEZZOTONDA | PZ | EUR | 272.94 |  | 0 | 20 | AN FIRE | 9197072786
ANFPED2 | FEPD000N0000NN10257 | PEDANA FIRE FE 800x900 ARROTONDATA | PZ | EUR | 225.53 |  | 0 | 20 | AN FIRE | 67832
ANFPED3 | FEPD000N0000NN11473 | PEDANA2 FIRE FE BASE NERO 800/600 ARROTONDATA | PZ | EUR | 155.31 |  | 0 | 20 | AN FIRE | 9197072788
ANFPED4 | FEPD000N0000NN10260 | PEDANA FIRE FE NERO 600 x700 RETTANGOLARE | PZ | EUR | 189.07 |  | 0 | 20 | AN FIRE | 67835
ANFPED5 | FEPD000N0000NN11479 | PEDANA6 FIRE FE BASE NERO 1240 SDPEDM10 GOCCIA D'ACQUA | PZ | EUR | 364.53 |  | 0 | 20 | AN FIRE | 9197072794
ANFPEDGO | FEPD000N0000NN10261 | PEDANA FIRE FE 1200 x1000 A GOCCIA | PZ | EUR | 319.81 |  | 0 | 20 | AN FIRE | 67836
ANFTASKIT | FEVAKITN0000NN00001 | FIRE FE KIT GRIGLIA kIT DI MONTAGGIO MAGNETICO PER ROSONE | PZ | EUR | 18.48 |  | 0 | 20 | AN FIRE | 9197073257
ANG0001 | ACVA000N0000NN52359 | ANGOLARE PER FALDALE AISI 304 L. 1000mm | PZ | EUR | 69.69 |  | 0 | 4 | AN PLUS INOX ACCESSORI MONOPARETE | 9197090127
API01080100 | PXTUM01D0080PX00005 | TUBO PPs-INOX 1 m. DN80/100 | PZ | EUR | 74.95 |  | 0 | 26 | AN TWIN CONDENSING - AN ISO CONDENSING | 220000010410
API01100120 | PXTUM01D0100PX00006 | TUBO PPs-INOX 1 m. DN100/120 | PZ | EUR | 97.15 |  | 0 | 26 | AN TWIN CONDENSING - AN ISO CONDENSING | 56744
API02080100 | PXTU050D0080PX00007 | TUBO PPs-INOX 0,50 m. DN80/100 | PZ | EUR | 48.23 |  | 0 | 26 | AN TWIN CONDENSING - AN ISO CONDENSING | 220000015410
API02100120 | PXTU050D0100PX00008 | TUBO PPs-INOX 0,50 m. DN100/120 | PZ | EUR | 59.86 |  | 0 | 26 | AN TWIN CONDENSING - AN ISO CONDENSING | 56743
API03080100 | PXTU025D0080PX00009 | TUBO PPs-INOX 0,25 m. DN80/100 | PZ | EUR | 30.24 |  | 0 | 26 | AN TWIN CONDENSING - AN ISO CONDENSING | 220000001410
API03100120 | PXTU025D0100PX00010 | TUBO PPs-INOX 0,25 m. DN100/120 | PZ | EUR | 42.37 |  | 0 | 26 | AN TWIN CONDENSING - AN ISO CONDENSING | 56742
API15080100 | PXCUG87D0080PX00017 | CURVA PPs-INOX 87Â° DN80/100 | PZ | EUR | 96.39 |  | 0 | 26 | AN TWIN CONDENSING - AN ISO CONDENSING | 220000002410
API15100120 | PXCUG87D0100PX00018 | CURVA PPs-INOX 87Â° DN100/120 | PZ | EUR | 104.88 |  | 0 | 26 | AN TWIN CONDENSING - AN ISO CONDENSING | 56735
API17080100 | PXCUG45D0080PX00019 | CURVA PPs-INOX 45Â° DN80/100 | PZ | EUR | 76.4 |  | 0 | 26 | AN TWIN CONDENSING - AN ISO CONDENSING | 220000003410
API17100120 | PXCUG45D0100PX00020 | CURVA PPs-INOX 45Â° DN100/120 | PZ | EUR | 84.51 |  | 0 | 26 | AN TWIN CONDENSING - AN ISO CONDENSING | 56734
API19080100 | PXCUG30D0080PX00021 | CURVA PPs-INOX 30Â° DN80/100 | PZ | EUR | 76.4 |  | 0 | 26 | AN TWIN CONDENSING - AN ISO CONDENSING | 220000004410
API19100120 | PXCUG30D0100PX00022 | CURVA PPs-INOX 30Â° DN100/120 | PZ | EUR | 84.51 |  | 0 | 26 | AN TWIN CONDENSING - AN ISO CONDENSING | 56733
API20080100 | PXTEG90D0080PX00011 | RACCORDO 'T' PPs-INOX 90Â° DN80 /100 PPs AISI 304 BA | PZ | EUR | 111.92 |  | 0 | 26 | AN TWIN CONDENSING - AN ISO CONDENSING | 220000006410
API20100120 | PXTEG90D0100PX00012 | RACCORDO 'T' PPs-INOX 90Â° DN100 /120 PPs AISI 304 BA | PZ | EUR | 123.81 |  | 0 | 26 | AN TWIN CONDENSING - AN ISO CONDENSING | 56741
API25080100 | PXVATPCD0080PX00001 | PPs-INOX TAPPO CIECO DN80/100 | PZ | EUR | 73.65 |  | 0 | 26 | AN TWIN CONDENSING - AN ISO CONDENSING | 220000009410
API25100120 | PXVATPCD0100PX00002 | PPs-INOX TAPPO CIECO DN100/120 | PZ | EUR | 80.98 |  | 0 | 26 | AN TWIN CONDENSING - AN ISO CONDENSING | 56746
API29080100 | PXVASCCD0080PX00003 | PPs-INOX SCARICO CONDENSA DN80/100 | PZ | EUR | 73.65 |  | 0 | 26 | AN TWIN CONDENSING - AN ISO CONDENSING | 220000008410
API29100120 | PXVASCCD0100PX00004 | PPs-INOX SCARICO CONDENSA DN100/120 | PZ | EUR | 80.98 |  | 0 | 26 | AN TWIN CONDENSING - AN ISO CONDENSING | 56745
API68080080 | PXGIGICD0080PX50070 | RACC. PPs-INOX MONO-DOPPIA (RACC.CALDAIA) DN 80/100 | PZ | EUR | 109.15 |  | 0 | 26 | AN TWIN CONDENSING - AN ISO CONDENSING | 23342
API68100100 | PXGIGICD0100PX50071 | RACC. PPs-INOX MONO-DOPPIA (RACC.CALDAIA) DN 100/120 | PZ | EUR | 118.22 |  | 0 | 26 | AN TWIN CONDENSING - AN ISO CONDENSING | 23343
API75080100 | PXELIPID0080PX00015 | ELEM. PPs-INOX ISPEZIONE INTERMEDIO DN80/100 | PZ | EUR | 140.64 |  | 0 | 26 | AN TWIN CONDENSING - AN ISO CONDENSING | 220000007410
API75100120 | PXELIPID0100PX00016 | ELEM. PPs-INOX ISPEZIONE INTERMEDIO DN100/120 | PZ | EUR | 153.58 |  | 0 | 26 | AN TWIN CONDENSING - AN ISO CONDENSING | 56736
API820801001 | PXPIINTD0080PX10001 | PIASTRA PPs-INOX INTERMEDIA DN80/100 | PZ | EUR | 68.44 |  | 0 | 26 | AN TWIN CONDENSING - AN ISO CONDENSING | 56739
API821001201 | PXPIINTD0100PX10002 | PIASTRA PPs-INOX INTERMEDIA DN100/120 | PZ | EUR | 75.27 |  | 0 | 26 | AN TWIN CONDENSING - AN ISO CONDENSING | 56740
API95080100 | PXELPIFD0080PX00013 | ELEM. PPs-INOX PRELIEVO FUMI DN80/100 | PZ | EUR | 70.14 |  | 0 | 26 | AN TWIN CONDENSING - AN ISO CONDENSING | 220000005410
API95100120 | PXELPIFD0100PX00014 | ELEM. PPs-INOX PRELIEVO FUMI DN100/120 | PZ | EUR | 77.17 |  | 0 | 26 | AN TWIN CONDENSING - AN ISO CONDENSING | 56737
APR01080100 | CPTUM01D0080PM00001 | TUBO COPPERPLAST 1 m. DN80/100 | PZ | EUR | 157.82 |  | 0 | 26 | AN TWIN CONDENSING - AN ISO CONDENSING | 7774
APR01100120 | CPTUM01D0100PM10001 | TUBO COPPERPLAST 1 m. DN100/120 | PZ | EUR | 194.35 |  | 0 | 26 | AN TWIN CONDENSING - AN ISO CONDENSING | 7775
APR02080100 | CPTU050D0080PM10003 | TUBO COPPERPLAST 0,50 m. DN80/100 | PZ | EUR | 101.82 |  | 0 | 26 | AN TWIN CONDENSING - AN ISO CONDENSING | 7777
APR02100120 | CPTU050D0100PM10002 | TUBO COPPERPLAST 0,50 m. DN100/120 | PZ | EUR | 126.3 |  | 0 | 26 | AN TWIN CONDENSING - AN ISO CONDENSING | 7776
APR03080100 | CPTU025D0080PM10004 | TUBO COPPERPLAST 0,25 m. DN80/100 | PZ | EUR | 63.84 |  | 0 | 26 | AN TWIN CONDENSING - AN ISO CONDENSING | 7778
APR03100120 | CPTU025D0100PM10005 | TUBO COPPERPLAST 0,25 m. DN100/120 | PZ | EUR | 94.13 |  | 0 | 26 | AN TWIN CONDENSING - AN ISO CONDENSING | 7779
APR15100120 | CPCUG87D0100PM10007 | CURVA COPPERPLAST 87Â° DN100/120 | PZ | EUR | 221.4 |  | 0 | 26 | AN TWIN CONDENSING - AN ISO CONDENSING | 7781
APR17080100 | CPCUG45D0080PM10008 | CURVA COPPERPLAST 45Â° DN80/100 | PZ | EUR | 161.36 |  | 0 | 26 | AN TWIN CONDENSING - AN ISO CONDENSING | 7782
APR17100120 | CPCUG45D0100PM10009 | CURVA COPPERPLAST 45Â° DN100/120 | PZ | EUR | 178.59 |  | 0 | 26 | AN TWIN CONDENSING - AN ISO CONDENSING | 7783
APR19080100 | CPCUG30D0080PM10010 | CURVA COPPERPLAST 30Â° DN80/100 | PZ | EUR | 161.36 |  | 0 | 26 | AN TWIN CONDENSING - AN ISO CONDENSING | 7784
APR19100120 | CPCUG30D0100PM10011 | CURVA COPPERPLAST 30Â° DN100/120 | PZ | EUR | 178.59 |  | 0 | 26 | AN TWIN CONDENSING - AN ISO CONDENSING | 7785
APR20080100 | CPTEG90D0080PM10014 | RACC."T" COPPERPLAST 90Â° DN80/100 | PZ | EUR | 248.75 |  | 0 | 26 | AN TWIN CONDENSING - AN ISO CONDENSING | 7788
APR20100120 | CPTEG90D0100PM10015 | RACC."T" COPPERPLAST 90Â° DN100/120 | PZ | EUR | 261.5 |  | 0 | 26 | AN TWIN CONDENSING - AN ISO CONDENSING | 7789
APR25080100 | CPVATPCD0080PM10020 | COPPERPLAST TAPPO CIECO DN80/100 | PZ | EUR | 137.48 |  | 0 | 26 | AN TWIN CONDENSING - AN ISO CONDENSING | 7794
APR25100120 | CPVATPCD0100PM10021 | COPPERPLAST TAPPO CIECO DN100/120 | PZ | EUR | 151.24 |  | 0 | 26 | AN TWIN CONDENSING - AN ISO CONDENSING | 7795
APR29080100 | CPVASCCD0080PM10018 | COPPERPLAST SCARICO CONDENSA DN80/100 | PZ | EUR | 163.66 |  | 0 | 26 | AN TWIN CONDENSING - AN ISO CONDENSING | 7792
APR29100120 | CPVASCCD0100PM10019 | COPPERPLAST SCARICO CONDENSA DN100/120 | PZ | EUR | 170.97 |  | 0 | 26 | AN TWIN CONDENSING - AN ISO CONDENSING | 7793
APR68080080 | CPGIGICD0080PM10026 | RACC. COPPERPLAST MONO-DOPPIA DN80/100 | PZ | EUR | 210.64 |  | 0 | 26 | AN TWIN CONDENSING - AN ISO CONDENSING | 25946
APR68100100 | CPGIGICD0100PM10027 | RACC. COPPERPLAST MONO-DOPPIA DN100/120 | PZ | EUR | 211.9 |  | 0 | 26 | AN TWIN CONDENSING - AN ISO CONDENSING | 25947
APR75080100 | CPELIPID0080PM10016 | ELEM. COPPERPLAST ISPEZIONE INTERMEDIO DN80/100 | PZ | EUR | 296.96 |  | 0 | 26 | AN TWIN CONDENSING - AN ISO CONDENSING | 7790
APR75100120 | CPELIPID0100PM10017 | ELEM. COPPERPLAST ISPEZIONE INTERMEDIO DN100/120 | PZ | EUR | 341.48 |  | 0 | 26 | AN TWIN CONDENSING - AN ISO CONDENSING | 7791
APR820801001 | CPPIINTD0080PM10024 | PIASTRA COPPERPLAST INTERMEDIA DN80/100 | PZ | EUR | 134.9 |  | 0 | 26 | AN TWIN CONDENSING - AN ISO CONDENSING | 25930
APR821001201 | CPPIINTD0100PM10025 | PIASTRA COPPERPLAST INTERMEDIA DN100/120 | PZ | EUR | 157.07 |  | 0 | 12 | AN ISO ARIA INOX/INOX ACCESSORI ISOLATI | 25931
APR95080100 | CPELPIFD0080PM10012 | ELEM. COPPERPLAST PRELIEVO FUMI DN80/100 | PZ | EUR | 151.89 |  | 0 | 26 | AN TWIN CONDENSING - AN ISO CONDENSING | 7786
APR95100120 | CPELPIFD0100PM10013 | ELEM. COPPERPLAST PRELIEVO FUMI DN100/120 | PZ | EUR | 162.91 |  | 0 | 26 | AN TWIN CONDENSING - AN ISO CONDENSING | 7787
AR1001080 | AWTUM01D00805200140 | TUBO COIB.ARIA 1 m. DN80/100 AISI 316L BASP.0,4 mm COLORE ARABESCATO | PZ | EUR | 123.51 |  | 0 | 25 | AN ISOARIA INOX/INOX ELEMENTI LINEARI ISOLATI | 110001214410
AR1001100 | AWTUM01D01005200141 | TUBO COIB.ARIA 1 m. DN100/120 AISI 316L BASP.0,4 mm COLORE ARABESCATO | PZ | EUR | 138.7 |  | 0 | 25 | AN ISOARIA INOX/INOX ELEMENTI LINEARI ISOLATI | 110001289410
AR1001130 | AWTUM01D01305200142 | TUBO COIB.ARIA 1 m. DN130/150 AISI 316L BASP.0,4 mm COLORE ARABESCATO | PZ | EUR | 161.56 |  | 0 | 25 | AN ISOARIA INOX/INOX ELEMENTI LINEARI ISOLATI | 110001255410
AR1001160 | AWTUM01D01605200143 | TUBO COIB.ARIA 1 m. DN160/180 AISI 316L BASP.0,4 mm COLORE ARABESCATO | PZ | EUR | 191.14 |  | 0 | 25 | AN ISOARIA INOX/INOX ELEMENTI LINEARI ISOLATI | 110001241410
AR1001180 | AWTUM01D01805200144 | TUBO COIB.ARIA 1 m. DN180/200 AISI 316L BASP.0,4 mm COLORE ARABESCATO | PZ | EUR | 212.78 |  | 0 | 25 | AN ISOARIA INOX/INOX ELEMENTI LINEARI ISOLATI | 110001290410
AR1001200 | AWTUM01D02005200145 | TUBO COIB.ARIA 1 m. DN200/220 AISI 316L BASP.0,4 mm COLORE ARABESCATO | PZ | EUR | 230.57 |  | 0 | 25 | AN ISOARIA INOX/INOX ELEMENTI LINEARI ISOLATI | 110001291410
AR1001230 | AWTUM01D02305200146 | TUBO COIB.ARIA 1 m. DN230/250 AISI 316L BASP.0,4 mm COLORE ARABESCATO | PZ | EUR | 270.3 |  | 0 | 25 | AN ISOARIA INOX/INOX ELEMENTI LINEARI ISOLATI | 110001215410
AR1001250 | AWTUM01D02505250100 | TUBO COIB.ARIA 1 m. DN 250/270 AISI 316L BA SP.0,5 mm COLORE ARABESCATO | PZ | EUR | 348.91 |  | 0 | 25 | AN ISOARIA INOX/INOX ELEMENTI LINEARI ISOLATI | 21441
AR1002080 | AWTU050D00805200147 | TUBO COIB.ARIA 0,50 m. DN80/100 AISI 316L BASP.0,4 mm COLORE ARABESCATO | PZ | EUR | 93.99 |  | 0 | 25 | AN ISOARIA INOX/INOX ELEMENTI LINEARI ISOLATI | 110001251410
AR1002100 | AWTU050D01005200148 | TUBO COIB.ARIA 0,50 m. DN100/120 AISI 316L BASP.0,4 mm COLORE ARABESCATO | PZ | EUR | 106.96 |  | 0 | 25 | AN ISOARIA INOX/INOX ELEMENTI LINEARI ISOLATI | 110001286410
AR1002130 | AWTU050D01305200149 | TUBO COIB.ARIA 0,50 m. DN130/150 AISI 316L BASP.0,4 mm COLORE ARABESCATO | PZ | EUR | 126.81 |  | 0 | 25 | AN ISOARIA INOX/INOX ELEMENTI LINEARI ISOLATI | 110001254410
AR1002160 | AWTU050D01605200150 | TUBO COIB.ARIA 0,50 m. DN160/180 AISI 316L BASP.0,4 mm COLORE ARABESCATO | PZ | EUR | 137.07 |  | 0 | 25 | AN ISOARIA INOX/INOX ELEMENTI LINEARI ISOLATI | 110001242410
AR1002180 | AWTU050D01805200151 | TUBO COIB.ARIA 0,50 m. DN180/200 AISI 316L BASP.0,4 mm COLORE ARABESCATO | PZ | EUR | 150.58 |  | 0 | 25 | AN ISOARIA INOX/INOX ELEMENTI LINEARI ISOLATI | 110001287410
AR1002200 | AWTU050D02005200152 | TUBO COIB.ARIA 0,50 m. DN200/220 AISI 316L BASP.0,4 mm COLORE ARABESCATO | PZ | EUR | 164.17 |  | 0 | 25 | AN ISOARIA INOX/INOX ELEMENTI LINEARI ISOLATI | 110001288410
AR1002230 | AWTU050D02305200153 | TUBO COIB.ARIA 0,50 m. DN230/250 AISI 316L BASP.0,4 mm COLORE ARABESCATO | PZ | EUR | 195.14 |  | 0 | 25 | AN ISOARIA INOX/INOX ELEMENTI LINEARI ISOLATI | 110001216410
AR1002250 | AWTU050D02505250103 | TUBO COIB.ARIA 0,50 m. DN 250/270 AISI 316L BA SP.0,5 mm COLORE ARABESCATO | PZ | EUR | 269.96 |  | 0 | 25 | AN ISOARIA INOX/INOX ELEMENTI LINEARI ISOLATI | 21439
AR1005080 | AWTU025D00805200161 | TUBO COIB.ARIA 0,25 m. DN80/100 AISI 316L BASP.0,4 mm COLORE ARABESCATO | PZ | EUR | 77.63 |  | 0 | 25 | AN ISOARIA INOX/INOX ELEMENTI LINEARI ISOLATI | 110001282410
AR1005100 | AWTU025D01005200162 | TUBO COIB.ARIA 0,25 m. DN100/120 AISI 316L BASP.0,4 mm COLORE ARABESCATO | PZ | EUR | 79.21 |  | 0 | 25 | AN ISOARIA INOX/INOX ELEMENTI LINEARI ISOLATI | 110001283410
AR1005130 | AWTU025D01305200163 | TUBO COIB.ARIA 0,25 m. DN130/150 AISI 316L BASP.0,4 mm COLORE ARABESCATO | PZ | EUR | 89.91 |  | 0 | 25 | AN ISOARIA INOX/INOX ELEMENTI LINEARI ISOLATI | 53583
AR1005160 | AWTU025D01605200164 | TUBO COIB.ARIA 0,25 m. DN160/180 AISI 316L BASP.0,4 mm COLORE ARABESCATO | PZ | EUR | 101.68 |  | 0 | 25 | AN ISOARIA INOX/INOX ELEMENTI LINEARI ISOLATI | 110001243410
AR1005180 | AWTU025D01805200165 | TUBO COIB.ARIA 0,25 m. DN180/200 AISI 316L BASP.0,4 mm COLORE ARABESCATO | PZ | EUR | 110.9 |  | 0 | 25 | AN ISOARIA INOX/INOX ELEMENTI LINEARI ISOLATI | 110001284410
AR1005200 | AWTU025D02005200166 | TUBO COIB.ARIA 0,25 m. DN200/220 AISI 316L BASP.0,4 mm COLORE ARABESCATO | PZ | EUR | 117.27 |  | 0 | 25 | AN ISOARIA INOX/INOX ELEMENTI LINEARI ISOLATI | 110001285410
AR1005230 | AWTU025D02305200167 | TUBO COIB.ARIA 0,25 m. DN230/250 AISI 316L BASP.0,4 mm COLORE ARABESCATO | PZ | EUR | 134.66 |  | 0 | 25 | AN ISOARIA INOX/INOX ELEMENTI LINEARI ISOLATI | 110001218410
AR1005250 | AWTU025D02505250101 | TUBO COIB.ARIA 0,25 m. DN 250/270 AISI 316L BA SP.0,5 mm COLORE ARABESCATO | PZ | EUR | 169.75 |  | 0 | 25 | AN ISOARIA INOX/INOX ELEMENTI LINEARI ISOLATI | 21435
AR1009080 | AWELEVAD00805200168 | ELEM. COIB.ARIA TELESCOPICO DN80/100 AISI 316L BA SP.0,4 mm COLORE ARABESCATO | PZ | EUR | 179.86 |  | 0 | 12 | AN ISO ARIA INOX/INOX ACCESSORI ISOLATI | 110001292410
AR1009100 | AWELEVAD01005200169 | ELEM. COIB.ARIA TELESCOPICO DN100/120 AISI 316L BA SP.0,4 mm COLORE ARABESCATO | PZ | EUR | 193.01 |  | 0 | 12 | AN ISO ARIA INOX/INOX ACCESSORI ISOLATI | 110001293410
AR1009130 | AWELEVAD01305200170 | ELEM. COIB.ARIA TELESCOPICO DN130/150 AISI 316L BA SP.0,4 mm COLORE ARABESCATO | PZ | EUR | 211.11 |  | 0 | 12 | AN ISO ARIA INOX/INOX ACCESSORI ISOLATI | 110001294410
AR1009160 | AWELEVAD01605200171 | ELEM. COIB.ARIA TELESCOPICO DN160/180 AISI 316L BA SP.0,4 mm COLORE ARABESCATO | PZ | EUR | 221.56 |  | 0 | 12 | AN ISO ARIA INOX/INOX ACCESSORI ISOLATI | 110001244410
AR1009180 | AWELEVAD01805200172 | ELEM. COIB.ARIA TELESCOPICO DN180/200 AISI 316L BA SP.0,4 mm COLORE ARABESCATO | PZ | EUR | 225.34 |  | 0 | 12 | AN ISO ARIA INOX/INOX ACCESSORI ISOLATI | 110001295410
AR1009200 | AWELEVAD02005200173 | ELEM. COIB.ARIA TELESCOPICO DN200/220 AISI 316L BA SP.0,4 mm COLORE ARABESCATO | PZ | EUR | 247.18 |  | 0 | 12 | AN ISO ARIA INOX/INOX ACCESSORI ISOLATI | 110001296410
AR1009230 | AWELEVAD02305200174 | ELEM. COIB.ARIA TELESCOPICO DN230/250 AISI 316L BA SP.0,4 mm COLORE ARABESCATO | PZ | EUR | 282.18 |  | 0 | 12 | AN ISO ARIA INOX/INOX ACCESSORI ISOLATI | 110001219410
AR1009250 | AWELEVAD02505200001 | ELEM. COIB.ARIA TELESCOPICO DN250/270 AISI 316L BA SP.0,5 mm COLORE ARABESCATO | PZ | EUR | 287.62 |  | 0 | 12 | AN ISO ARIA INOX/INOX ACCESSORI ISOLATI | 9197074128
AR1015080 | AWCUG90D00805200196 | CURVA COIB.ARIA 90Â° DN80/100 AISI 316L BA SP.0,4 mm COLORE ARABESCATO | PZ | EUR | 180.93 |  | 0 | 12 | AN ISO ARIA INOX/INOX ACCESSORI ISOLATI | 110001253410
AR1015100 | AWCUG90D01005200197 | CURVA COIB.ARIA 90Â° DN100/120 AISI 316L BA SP.0,4 mm COLORE ARABESCATO | PZ | EUR | 194.2 |  | 0 | 12 | AN ISO ARIA INOX/INOX ACCESSORI ISOLATI | 110001297410
AR1015130 | AWCUG90D01305200198 | CURVA COIB.ARIA 90Â° DN130/150 AISI 316L BA SP.0,4 mm COLORE ARABESCATO | PZ | EUR | 207.36 |  | 0 | 12 | AN ISO ARIA INOX/INOX ACCESSORI ISOLATI | 110001298410
AR1015160 | AWCUG90D01605200199 | CURVA COIB.ARIA 90Â° DN160/180 AISI 316L BA SP.0,4 mm COLORE ARABESCATO | PZ | EUR | 230.77 |  | 0 | 12 | AN ISO ARIA INOX/INOX ACCESSORI ISOLATI | 110001299410
AR1015180 | AWCUG90D01805200200 | CURVA COIB.ARIA 90Â° DN180/200 AISI 316L BA SP.0,4 mm COLORE ARABESCATO | PZ | EUR | 254.32 |  | 0 | 12 | AN ISO ARIA INOX/INOX ACCESSORI ISOLATI | 110001300410
AR1017080 | AWCUG45D00805200245 | CURVA COIB.ARIA 45Â° DN80/100 AISI 316L BA SP.0,4 mm COLORE ARABESCATO | PZ | EUR | 125.68 |  | 0 | 12 | AN ISO ARIA INOX/INOX ACCESSORI ISOLATI | 110001275410
AR1017100 | AWCUG45D01005200246 | CURVA COIB.ARIA 45Â° DN100/120 AISI 316L BA SP.0,4 mm COLORE ARABESCATO | PZ | EUR | 132 |  | 0 | 12 | AN ISO ARIA INOX/INOX ACCESSORI ISOLATI | 110001302410
AR1017130 | AWCUG45D01305200247 | CURVA COIB.ARIA 45Â° DN130/150 AISI 316L BA SP.0,4 mm COLORE ARABESCATO | PZ | EUR | 133.48 |  | 0 | 12 | AN ISO ARIA INOX/INOX ACCESSORI ISOLATI | 110001271410
AR1017160 | AWCUG45D01605200248 | CURVA COIB.ARIA 45Â° DN160/180 AISI 316L BA SP.0,4 mm COLORE ARABESCATO | PZ | EUR | 150.77 |  | 0 | 12 | AN ISO ARIA INOX/INOX ACCESSORI ISOLATI | 110001246410
AR1017180 | AWCUG45D01805200249 | CURVA COIB.ARIA 45Â° DN180/200 AISI 316L BA SP.0,4 mm COLORE ARABESCATO | PZ | EUR | 155.71 |  | 0 | 12 | AN ISO ARIA INOX/INOX ACCESSORI ISOLATI | 110001303410
AR1017200 | AWCUG45D02005200250 | CURVA COIB.ARIA 45Â° DN200/220 AISI 316L BA SP.0,4 mm COLORE ARABESCATO | PZ | EUR | 162.94 |  | 0 | 12 | AN ISO ARIA INOX/INOX ACCESSORI ISOLATI | 110001304410
AR1017230 | AWCUG45D02305200251 | CURVA COIB.ARIA 45Â° DN230/250 AISI 316L BA SP.0,4 mm COLORE ARABESCATO | PZ | EUR | 185.91 |  | 0 | 12 | AN ISO ARIA INOX/INOX ACCESSORI ISOLATI | 110001221410
AR1017250 | AWCUG45D02505250146 | CURVA COIB.ARIA 45Â° DN 250/270 AISI 316L BA SP.0,5 mm COLORE ARABESCATO | PZ | EUR | 290.35 |  | 0 | 12 | AN ISO ARIA INOX/INOX ACCESSORI ISOLATI | 21399
AR1019080 | AWCUG30D00805200252 | CURVA COIB.ARIA 30Â° DN80/100 AISI 316L BA SP.0,4 mm COLORE ARABESCATO | PZ | EUR | 125.68 |  | 0 | 12 | AN ISO ARIA INOX/INOX ACCESSORI ISOLATI | 110001305410
AR1019100 | AWCUG30D01005200253 | CURVA COIB.ARIA 30Â° DN100/120 AISI 316L BA SP.0,4 mm COLORE ARABESCATO | PZ | EUR | 132 |  | 0 | 12 | AN ISO ARIA INOX/INOX ACCESSORI ISOLATI | 110001306410
AR1019130 | AWCUG30D01305200254 | CURVA COIB.ARIA 30Â° DN130/150 AISI 316L BA SP.0,4 mm COLORE ARABESCATO | PZ | EUR | 133.48 |  | 0 | 12 | AN ISO ARIA INOX/INOX ACCESSORI ISOLATI | 110001307410
AR1019160 | AWCUG30D01605200255 | CURVA COIB.ARIA 30Â° DN160/180 AISI 316L BA SP.0,4 mm COLORE ARABESCATO | PZ | EUR | 150.77 |  | 0 | 12 | AN ISO ARIA INOX/INOX ACCESSORI ISOLATI | 110001308410
AR1019180 | AWCUG30D01805200256 | CURVA COIB.ARIA 30Â° DN180/200 AISI 316L BA SP.0,4 mm COLORE ARABESCATO | PZ | EUR | 155.71 |  | 0 | 12 | AN ISO ARIA INOX/INOX ACCESSORI ISOLATI | 110001309410
AR1019200 | AWCUG30D02005200257 | CURVA COIB.ARIA 30Â° DN200/220 AISI 316L BA SP.0,4 mm COLORE ARABESCATO | PZ | EUR | 162.94 |  | 0 | 12 | AN ISO ARIA INOX/INOX ACCESSORI ISOLATI | 110001310410
AR1019230 | AWCUG30D02305200258 | CURVA COIB.ARIA 30Â° DN230/250 AISI 316L BA SP.0,4 mm COLORE ARABESCATO | PZ | EUR | 185.91 |  | 0 | 12 | AN ISO ARIA INOX/INOX ACCESSORI ISOLATI | 110001222410
AR1019250 | AWCUG30D02505250145 | CURVA COIB.ARIA 30Â° DN 250/270 AISI 316L BA SP.0,5 mm COLORE ARABESCATO | PZ | EUR | 290.36 |  | 0 | 12 | AN ISO ARIA INOX/INOX ACCESSORI ISOLATI | 21397
AR1020080 | AWTEG90D00805200190 | RACCORDO 'T' COIB.ARIA 90Â° DN80/100 AISI 316L BA SP.0,4 mm COLORE ARABESCATO | PZ | EUR | 207.71 |  | 0 | 12 | AN ISO ARIA INOX/INOX ACCESSORI ISOLATI | 110001276410
AR1020100 | AWTEG90D01005200191 | RACCORDO 'T' COIB.ARIA 90Â° DN100/120 AISI 316L BA SP.0,4 mm COLORE ARABESCATO | PZ | EUR | 228.5 |  | 0 | 12 | AN ISO ARIA INOX/INOX ACCESSORI ISOLATI | 110001311410
AR1020130 | AWTEG90D01305200192 | RACCORDO 'T' COIB.ARIA 90Â° DN130/150 AISI 316L BA SP.0,4 mm COLORE ARABESCATO | PZ | EUR | 249.11 |  | 0 | 12 | AN ISO ARIA INOX/INOX ACCESSORI ISOLATI | 110001312410
AR1020160 | AWTEG90D01605250191 | RACCORDO 'T' COIB.ARIA 90Â° DN160/180 AISI 316L BA SP.0,4 mm COLORE ARABESCATO | PZ | EUR | 260.99 |  | 0 | 12 | AN ISO ARIA INOX/INOX ACCESSORI ISOLATI | 26567
AR1020180 | AWTEG90D01805200193 | RACCORDO 'T' COIB.ARIA 90Â° DN180/200 AISI 316L BA SP.0,4 mm COLORE ARABESCATO | PZ | EUR | 281.89 |  | 0 | 12 | AN ISO ARIA INOX/INOX ACCESSORI ISOLATI | 110001313410
AR1020200 | AWTEG90D02005200194 | RACCORDO 'T' COIB.ARIA 90Â° DN200/220 AISI 316L BA SP.0,4 mm COLORE ARABESCATO | PZ | EUR | 294.55 |  | 0 | 12 | AN ISO ARIA INOX/INOX ACCESSORI ISOLATI | 110001314410
AR1020230 | AWTEG90D02305200195 | RACCORDO 'T' COIB.ARIA 90Â° DN230/250 AISI 316L BA SP.0,4 mm COLORE ARABESCATO | PZ | EUR | 345.56 |  | 0 | 12 | AN ISO ARIA INOX/INOX ACCESSORI ISOLATI | 110001224410
AR1020250 | AWTEG90D02505250105 | RACCORDO 'T' COIB.ARIA 90Â° DN250/270 AISI 316L BA SP.0,5 mm COLORE ARABESCATO | PZ | EUR | 500.82 |  | 0 | 12 | AN ISO ARIA INOX/INOX ACCESSORI ISOLATI | 9197078122
AR1022080 | AWTEG9UD00805200204 | RACCORDO 'T' COIB.ARIA 90Â° USC.DN 80 MONO DN80/100 AISI 316L BA SP.0,4 mm COLORE ARABESCATO | PZ | EUR | 179.7 |  | 0 | 12 | AN ISO ARIA INOX/INOX ACCESSORI ISOLATI | 110001240410
AR1022100 | AWTEG9UD01005200206 | RACCORDO 'T' COIB.ARIA 90Â° USC.DN 80 MONO DN100/120 AISI 316L BA SP.0,4 mm COLORE ARABESCATO | PZ | EUR | 185.28 |  | 0 | 12 | AN ISO ARIA INOX/INOX ACCESSORI ISOLATI | 53561
AR10221001 | AWTEG9UD01005200205 | RACCORDO 'T' COIB.ARIA 90Â° USC.DN 80 COIB. DN100/120 AISI 316L BA SP.0,4 mm COLORE ARABESCATO | PZ | EUR | 228.5 |  | 0 | 12 | AN ISO ARIA INOX/INOX ACCESSORI ISOLATI | 53560
AR1022130 | AWTEG9UD01305200208 | RACCORDO 'T' COIB.ARIA 90Â° USC.DN 80 MONO DN130/150 AISI 316L BA SP.0,4 mm COLORE ARABESCATO | PZ | EUR | 193.01 |  | 0 | 12 | AN ISO ARIA INOX/INOX ACCESSORI ISOLATI | 53563
AR10221301 | AWTEG9UD01305200207 | RACCORDO 'T' COIB.ARIA 90Â° USC.DN 80 COIB. DN130/150 AISI 316L BA SP.0,4 mm COLORE ARABESCATO | PZ | EUR | 233.67 |  | 0 | 12 | AN ISO ARIA INOX/INOX ACCESSORI ISOLATI | 110001256410
AR1022160 | AWTEG9UD01605200210 | RACCORDO 'T' COIB.ARIA 90Â° USC.DN 80 MONO DN160/180 AISI 316L BA SP.0,4 mm COLORE ARABESCATO | PZ | EUR | 204.5 |  | 0 | 12 | AN ISO ARIA INOX/INOX ACCESSORI ISOLATI | 53566
AR10221601 | AWTEG9UD01605200209 | RACCORDO 'T' COIB.ARIA 90Â° USC.DN 80 COIB. DN160/180 AISI 316L BA SP.0,4 mm COLORE ARABESCATO | PZ | EUR | 250.68 |  | 0 | 12 | AN ISO ARIA INOX/INOX ACCESSORI ISOLATI | 110001315410
AR1022180 | AWTEG9UD01805200212 | RACCORDO 'T' COIB.ARIA 90Â° USC.DN 80 MONO DN180/200 AISI 316L BA SP.0,4 mm COLORE ARABESCATO | PZ | EUR | 215.84 |  | 0 | 12 | AN ISO ARIA INOX/INOX ACCESSORI ISOLATI | 53568
AR10221801 | AWTEG9UD01805200211 | RACCORDO 'T' COIB.ARIA 90Â° USC.DN 80 COIB. DN180/200 AISI 316L BA SP.0,4 mm COLORE ARABESCATO | PZ | EUR | 279.75 |  | 0 | 12 | AN ISO ARIA INOX/INOX ACCESSORI ISOLATI | 110001280410
AR1022200 | AWTEG9UD02005200214 | RACCORDO 'T' COIB.ARIA 90Â° USC.DN 80 MONO DN200/220 AISI 316L BA SP.0,4 mm COLORE ARABESCATO | PZ | EUR | 229.19 |  | 0 | 12 | AN ISO ARIA INOX/INOX ACCESSORI ISOLATI | 53572
AR10222001 | AWTEG9UD02005200213 | RACCORDO 'T' COIB.ARIA 90Â° USC.DN 80 COIB. DN200/220 AISI 316L BA SP.0,4 mm COLORE ARABESCATO | PZ | EUR | 291.89 |  | 0 | 12 | AN ISO ARIA INOX/INOX ACCESSORI ISOLATI | 53571
AR1022230 | AWTEG9UD02305200216 | RACCORDO 'T' COIB.ARIA 90Â° USC.DN 80 MONO DN230/250 AISI 316L BA SP.0,4 mm COLORE ARABESCATO | PZ | EUR | 266.41 |  | 0 | 12 | AN ISO ARIA INOX/INOX ACCESSORI ISOLATI | 110001225410
AR10222301 | AWTEG9UD02305200215 | RACCORDO 'T' COIB.ARIA 90Â° USC.DN 80 COIB. DN230/250 AISI 316L BA SP.0,4 mm COLORE ARABESCATO | PZ | EUR | 351.47 |  | 0 | 12 | AN ISO ARIA INOX/INOX ACCESSORI ISOLATI | 110001226410
AR1022250 | AWTEG9UD02505250114 | RACC."T" COIB.ARIA 90Â° DN 250/270 AISI 316L BA SP.0,5 mm USC.DN 80 MONO COLORE ARABESCATO | PZ | EUR | 283.29 |  | 0 | 12 | AN ISO ARIA INOX/INOX ACCESSORI ISOLATI | 21432
AR10222501 | AWTEG9UD02505250116 | RACCORDO 'T' COIB.ARIA 90Â° USC.DN 80 COIB. DN250/270 AISI 316L BA SP.0,5 mm COLORE ARABESCATO | PZ | EUR | 562.89 |  | 0 | 12 | AN ISO ARIA INOX/INOX ACCESSORI ISOLATI | 21433
AR1025080 | AWVATPCD00805200217 | COIB.ARIA TAPPO CIECO DN80/100 AISI 316L BA SP.0,4 mm COLORE ARABESCATO | PZ | EUR | 97.55 |  | 0 | 12 | AN ISO ARIA INOX/INOX ACCESSORI ISOLATI | 53649
AR1025100 | AWVATPCD01005200218 | COIB.ARIA TAPPO CIECO DN100/120 AISI 316L BA SP.0,4 mm COLORE ARABESCATO | PZ | EUR | 97.34 |  | 0 | 12 | AN ISO ARIA INOX/INOX ACCESSORI ISOLATI | 53650
AR1025130 | AWVATPCD01305200219 | COIB.ARIA TAPPO CIECO DN130/150 AISI 316L BA SP.0,4 mm COLORE ARABESCATO | PZ | EUR | 111.43 |  | 0 | 12 | AN ISO ARIA INOX/INOX ACCESSORI ISOLATI | 53652
AR1025160 | AWVATPCD01605200220 | COIB.ARIA TAPPO CIECO DN160/180 AISI 316L BA SP.0,4 mm COLORE ARABESCATO | PZ | EUR | 119.73 |  | 0 | 12 | AN ISO ARIA INOX/INOX ACCESSORI ISOLATI | 53654
AR1025180 | AWVATPCD01805200221 | COIB.ARIA TAPPO CIECO DN180/200 AISI 316L BA SP.0,4 mm COLORE ARABESCATO | PZ | EUR | 130.91 |  | 0 | 12 | AN ISO ARIA INOX/INOX ACCESSORI ISOLATI | 53656
AR1025200 | AWVATPCD02005200222 | COIB.ARIA TAPPO CIECO DN200/220 AISI 316L BA SP.0,4 mm COLORE ARABESCATO | PZ | EUR | 143.97 |  | 0 | 12 | AN ISO ARIA INOX/INOX ACCESSORI ISOLATI | 53658
AR1025230 | AWVATPCD02305200223 | COIB.ARIA TAPPO CIECO DN230/250 AISI 316L BA SP.0,4 mm COLORE ARABESCATO | PZ | EUR | 168.32 |  | 0 | 12 | AN ISO ARIA INOX/INOX ACCESSORI ISOLATI | 110001228410
AR1025250 | AWVATPCD02505250089 | COIB.ARIA TAPPO CIECO DN 250/270 AISI 316L BA SP.0,5 mm COLORE ARABESCATO | PZ | EUR | 169.35 |  | 0 | 12 | AN ISO ARIA INOX/INOX ACCESSORI ISOLATI | 21454
AR1029080 | AWVASCCD00805200224 | COIB.ARIA SCARICO CONDENSA DN80/100 AISI 316L BA SP.0,4 mm COLORE ARABESCATO | PZ | EUR | 97.55 |  | 0 | 12 | AN ISO ARIA INOX/INOX ACCESSORI ISOLATI | 110001277410
AR1029100 | AWVASCCD01005200225 | COIB.ARIA SCARICO CONDENSA DN100/120 AISI 316L BA SP.0,4 mm COLORE ARABESCATO | PZ | EUR | 97.34 |  | 0 | 12 | AN ISO ARIA INOX/INOX ACCESSORI ISOLATI | 53636
AR1029130 | AWVASCCD01305200226 | COIB.ARIA SCARICO CONDENSA DN130/150 AISI 316L BA SP.0,4 mm COLORE ARABESCATO | PZ | EUR | 111.43 |  | 0 | 12 | AN ISO ARIA INOX/INOX ACCESSORI ISOLATI | 110001258410
AR1029160 | AWVASCCD01605200227 | COIB.ARIA SCARICO CONDENSA DN160/180 AISI 316L BA SP.0,4 mm COLORE ARABESCATO | PZ | EUR | 119.73 |  | 0 | 12 | AN ISO ARIA INOX/INOX ACCESSORI ISOLATI | 110001263410
AR1029180 | AWVASCCD01805200228 | COIB.ARIA SCARICO CONDENSA DN180/200 AISI 316L BA SP.0,4 mm COLORE ARABESCATO | PZ | EUR | 130.91 |  | 0 | 12 | AN ISO ARIA INOX/INOX ACCESSORI ISOLATI | 53642
AR1029200 | AWVASCCD02005200229 | COIB.ARIA SCARICO CONDENSA DN200/220 AISI 316L BA SP.0,4 mm COLORE ARABESCATO | PZ | EUR | 143.97 |  | 0 | 12 | AN ISO ARIA INOX/INOX ACCESSORI ISOLATI | 53644
AR1029230 | AWVASCCD02305200230 | COIB.ARIA SCARICO CONDENSA DN230/250 AISI 316L BA SP.0,4 mm COLORE ARABESCATO | PZ | EUR | 168.32 |  | 0 | 12 | AN ISO ARIA INOX/INOX ACCESSORI ISOLATI | 110001233410
AR1029250 | AWVASCCD02505250091 | COIB.ARIA SCARICO CONDENSA DN 250/270 AISI 316L BA SP.0,5 mm COLORE ARABESCATO | PZ | EUR | 304.85 |  | 0 | 12 | AN ISO ARIA INOX/INOX ACCESSORI ISOLATI | 21452
AR1036080 | AWKAK02D00805200266 | TERMINALE COIB.ARIA ANTINTEMPERIE DN80/100 AISI 316L BA SP.0,4 mm COLORE ARABESCATO | PZ | EUR | 240.53 |  | 0 | 12 | AN ISO ARIA INOX/INOX ACCESSORI ISOLATI | 53487
AR1036100 | AWKAK02D01005200267 | TERMINALE COIB.ARIA ANTINTEMPERIE DN100/120 AISI 316L BA SP.0,4 mm COLORE ARABESCATO | PZ | EUR | 265.51 |  | 0 | 12 | AN ISO ARIA INOX/INOX ACCESSORI ISOLATI | 53489
AR1036130 | AWKAK02D01305200268 | TERMINALE COIB.ARIA ANTINTEMPERIE DN130/150 AISI 316L BA SP.0,4 mm COLORE ARABESCATO | PZ | EUR | 313.97 |  | 0 | 12 | AN ISO ARIA INOX/INOX ACCESSORI ISOLATI | 110001278410
AR1036160 | AWKAK02D01605200269 | TERMINALE COIB.ARIA ANTINTEMPERIE DN160/180 AISI 316L BA SP.0,4 mm COLORE ARABESCATO | PZ | EUR | 375.51 |  | 0 | 12 | AN ISO ARIA INOX/INOX ACCESSORI ISOLATI | 110001269410
AR1036180 | AWKAK02D01805200270 | TERMINALE COIB.ARIA ANTINTEMPERIE DN180/200 AISI 316L BA SP.0,4 mm COLORE ARABESCATO | PZ | EUR | 424.75 |  | 0 | 12 | AN ISO ARIA INOX/INOX ACCESSORI ISOLATI | 53495
AR1036200 | AWKAK02D02005200271 | TERMINALE COIB.ARIA ANTINTEMPERIE DN200/220 AISI 316L BA SP.0,4 mm COLORE ARABESCATO | PZ | EUR | 457.14 |  | 0 | 12 | AN ISO ARIA INOX/INOX ACCESSORI ISOLATI | 53497
AR1036230 | AWKAK02D02305200272 | TERMINALE COIB.ARIA ANTINTEMPERIE DN230/250 AISI 316L BA SP.0,4 mm COLORE ARABESCATO | PZ | EUR | 480.77 |  | 0 | 12 | AN ISO ARIA INOX/INOX ACCESSORI ISOLATI | 110001235410
AR1036250 | AWKAK02D02505250128 | TERMINALE COIB.ARIA ANTINTEMPERIE DN 250/270 AISI 316L BA SP.0,5 mm COLORE ARABESCATO | PZ | EUR | 546.18 |  | 0 | 12 | AN ISO ARIA INOX/INOX ACCESSORI ISOLATI | 21415
AR1037080 | AWKAK01D00805200273 | TERMINALE COIB.ARIA CINESE DN80/100 AISI 316L BA SP.0,4 mm COLORE ARABESCATO | PZ | EUR | 227.87 |  | 0 | 12 | AN ISO ARIA INOX/INOX ACCESSORI ISOLATI | 53473
AR1037100 | AWKAK01D01005200274 | TERMINALE COIB.ARIA CINESE DN100/120 AISI 316L BA SP.0,4 mm COLORE ARABESCATO | PZ | EUR | 251.57 |  | 0 | 12 | AN ISO ARIA INOX/INOX ACCESSORI ISOLATI | 53475
AR1037130 | AWKAK01D01305200275 | TERMINALE COIB.ARIA CINESE DN130/150 AISI 316L BA SP.0,4 mm COLORE ARABESCATO | PZ | EUR | 297.37 |  | 0 | 12 | AN ISO ARIA INOX/INOX ACCESSORI ISOLATI | 53477
AR1037160 | AWKAK01D01605200276 | TERMINALE COIB.ARIA CINESE DN160/180 AISI 316L BA SP.0,4 mm COLORE ARABESCATO | PZ | EUR | 355.75 |  | 0 | 12 | AN ISO ARIA INOX/INOX ACCESSORI ISOLATI | 53479
AR1037180 | AWKAK01D01805200277 | TERMINALE COIB.ARIA CINESE DN180/200 AISI 316L BA SP.0,4 mm COLORE ARABESCATO | PZ | EUR | 402.31 |  | 0 | 12 | AN ISO ARIA INOX/INOX ACCESSORI ISOLATI | 53481
AR1037200 | AWKAK01D02005200278 | TERMINALE COIB.ARIA CINESE DN200/220 AISI 316L BA SP.0,4 mm COLORE ARABESCATO | PZ | EUR | 433.04 |  | 0 | 12 | AN ISO ARIA INOX/INOX ACCESSORI ISOLATI | 53483
AR1037230 | AWKAK01D02305200279 | TERMINALE COIB.ARIA CINESE DN230/250 AISI 316L BA SP.0,4 mm COLORE ARABESCATO | PZ | EUR | 455.53 |  | 0 | 12 | AN ISO ARIA INOX/INOX ACCESSORI ISOLATI | 110001234410
AR1037250 | AWKAK01D02505250130 | TERMINALE COIB.ARIA CINESE DN 250/270 AISI 316L BA SP.0,5 mm COLORE ARABESCATO | PZ | EUR | 483.13 |  | 0 | 12 | AN ISO ARIA INOX/INOX ACCESSORI ISOLATI | 21413
AR1038080 | AWKAK03D00805200259 | TERMINALE COIB.ARIA TRONCO CONICO DN80/100 AISI 316L BA SP.0,4 mm COLORE ARABESCATO | PZ | EUR | 135.21 |  | 0 | 12 | AN ISO ARIA INOX/INOX ACCESSORI ISOLATI | 53501
AR1038100 | AWKAK03D01005200260 | TERMINALE COIB.ARIA TRONCO CONICO DN100/120 AISI 316L BA SP.0,4 mm COLORE ARABESCATO | PZ | EUR | 136.58 |  | 0 | 12 | AN ISO ARIA INOX/INOX ACCESSORI ISOLATI | 53503
AR1038130 | AWKAK03D01305200261 | TERMINALE COIB.ARIA TRONCO CONICO DN130/150 AISI 316L BA SP.0,4 mm COLORE ARABESCATO | PZ | EUR | 151.25 |  | 0 | 12 | AN ISO ARIA INOX/INOX ACCESSORI ISOLATI | 110001272410
AR1038160 | AWKAK03D01605200262 | TERMINALE COIB.ARIA TRONCO CONICO DN160/180 AISI 316L BA SP.0,4 mm COLORE ARABESCATO | PZ | EUR | 163.61 |  | 0 | 12 | AN ISO ARIA INOX/INOX ACCESSORI ISOLATI | 53507
AR1038180 | AWKAK03D01805200263 | TERMINALE COIB.ARIA TRONCO CONICO DN180/200 AISI 316L BA SP.0,4 mm COLORE ARABESCATO | PZ | EUR | 185.77 |  | 0 | 12 | AN ISO ARIA INOX/INOX ACCESSORI ISOLATI | 53509
AR1038200 | AWKAK03D02005200264 | TERMINALE COIB.ARIA TRONCO CONICO DN200/220 AISI 316L BA SP.0,4 mm COLORE ARABESCATO | PZ | EUR | 191.3 |  | 0 | 12 | AN ISO ARIA INOX/INOX ACCESSORI ISOLATI | 53511
AR1038230 | AWKAK03D02305200265 | TERMINALE COIB.ARIA TRONCO CONICO DN230/250 AISI 316L BA SP.0,4 mm COLORE ARABESCATO | PZ | EUR | 203.32 |  | 0 | 12 | AN ISO ARIA INOX/INOX ACCESSORI ISOLATI | 110001236410
AR1038250 | AWKAK03D02505250126 | TERMINALE COIB.ARIA TRONCO CONICO DN 250/270 AISI 316L BA SP.0,5 mm COLORE ARABESCATO | PZ | EUR | 261.57 |  | 0 | 12 | AN ISO ARIA INOX/INOX ACCESSORI ISOLATI | 21417
AR1068080080 | AWGUGICD00805250179 | GIUNTO COIB.ARIA MONO-DOPPIA (RACC.CALDAIA) DN 80/100 AISI 316L BA SP.0,4 mm COLORE ARABESCATO | PZ | EUR | 137 |  | 0 | 12 | AN ISO ARIA INOX/INOX ACCESSORI ISOLATI | 26031
AR1068100100 | AWGUGICD01005250180 | GIUNTO COIB.ARIA MONO-DOPPIA (RACC.CALDAIA) DN 100/120 AISI 316L BA SP.0,4 mm COLORE ARABESCATO | PZ | EUR | 149.87 |  | 0 | 12 | AN ISO ARIA INOX/INOX ACCESSORI ISOLATI | 26032
AR1068130130 | AWGUGICD01305250181 | GIUNTO COIB.ARIA MONO-DOPPIA (RACC.CALDAIA) DN 130/150 AISI 316L BA SP.0,4 mm COLORE ARABESCATO | PZ | EUR | 157.1 |  | 0 | 12 | AN ISO ARIA INOX/INOX ACCESSORI ISOLATI | 26033
AR1068160160 | AWGUGICD01605250182 | GIUNTO COIB.ARIA MONO-DOPPIA (RACC.CALDAIA) DN 160/180 AISI 316L BA SP.0,4 mm COLORE ARABESCATO | PZ | EUR | 165.94 |  | 0 | 12 | AN ISO ARIA INOX/INOX ACCESSORI ISOLATI | 26034
AR1068180180 | AWGUGICD01805250183 | GIUNTO COIB.ARIA MONO-DOPPIA (RACC.CALDAIA) DN 180/200 AISI 316L BA SP.0,4 mm COLORE ARABESCATO | PZ | EUR | 184.85 |  | 0 | 12 | AN ISO ARIA INOX/INOX ACCESSORI ISOLATI | 26035
AR1068200200 | AWGUGICD02005250184 | GIUNTO COIB.ARIA MONO-DOPPIA (RACC.CALDAIA) DN 200/220 AISI 316L BA SP.0,4 mm COLORE ARABESCATO | PZ | EUR | 205.13 |  | 0 | 12 | AN ISO ARIA INOX/INOX ACCESSORI ISOLATI | 26036
AR1068230230 | AWGUGICD02305250185 | GIUNTO COIB.ARIA MONO-DOPPIA (RACC.CALDAIA) DN 230/250 AISI 316L BA SP.0,4 mm COLORE ARABESCATO | PZ | EUR | 242.99 |  | 0 | 12 | AN ISO ARIA INOX/INOX ACCESSORI ISOLATI | 26037
AR1068250250 | AWGUGICD02505250134 | GIUNTO COIB.ARIA MONO-DOPPIA (RACC.CALDAIA) DN 250/270 AISI 316L BA SP.0,5 mm COLORE ARABESCATO | PZ | EUR | 295.75 |  | 0 | 12 | AN ISO ARIA INOX/INOX ACCESSORI ISOLATI | 21409
AR1075080 | AWELISTD00805200231 | ELEM. COIB.ARIA CON PORT.ISPEZ.TONDO DN80/100 AISI 316L BA SP.0,4 mm COLORE ARABESCATO | PZ | EUR | 274.19 |  | 0 | 12 | AN ISO ARIA INOX/INOX ACCESSORI ISOLATI | 110001316410
AR1075100 | AWELISTD01005200232 | ELEM. COIB.ARIA CON PORT.ISPEZ.TONDO DN100/120 AISI 316L BA SP.0,4 mm COLORE ARABESCATO | PZ | EUR | 289.07 |  | 0 | 12 | AN ISO ARIA INOX/INOX ACCESSORI ISOLATI | 110001317410
AR1075130 | AWELISTD01305200233 | ELEM. COIB.ARIA CON PORT.ISPEZ.TONDO DN130/150 AISI 316L BA SP.0,4 mm COLORE ARABESCATO | PZ | EUR | 328.71 |  | 0 | 12 | AN ISO ARIA INOX/INOX ACCESSORI ISOLATI | 110001318410
AR1075160 | AWELISTD01605200234 | ELEM. COIB.ARIA CON PORT.ISPEZ.TONDO DN160/180 AISI 316L BA SP.0,4 mm COLORE ARABESCATO | PZ | EUR | 348.08 |  | 0 | 12 | AN ISO ARIA INOX/INOX ACCESSORI ISOLATI | 110001266410
AR1075180 | AWELISTD01805200235 | ELEM. COIB.ARIA CON PORT.ISPEZ.TONDO DN180/200 AISI 316L BA SP.0,4 mm COLORE ARABESCATO | PZ | EUR | 373.6 |  | 0 | 12 | AN ISO ARIA INOX/INOX ACCESSORI ISOLATI | 110001319410
AR1075200 | AWELISTD02005200236 | ELEM. COIB.ARIA CON PORT.ISPEZ.TONDO DN200/220 AISI 316L BA SP.0,4 mm COLORE ARABESCATO | PZ | EUR | 393.12 |  | 0 | 12 | AN ISO ARIA INOX/INOX ACCESSORI ISOLATI | 110001320410
AR1075230 | AWELISTD02305200237 | ELEM. COIB.ARIA CON PORT.ISPEZ.TONDO DN230/250 AISI 316L BA SP.0,4 mm COLORE ARABESCATO | PZ | EUR | 427.09 |  | 0 | 12 | AN ISO ARIA INOX/INOX ACCESSORI ISOLATI | 110001227410
AR1075250 | AWELISTD02505250140 | ELEM. COIB.ARIA CON PORT.ISPEZ.TONDO DN 250/270 AISI 316L BA SP.0,5 mm COLORE ARABESCATO | PZ | EUR | 436.04 |  | 0 | 12 | AN ISO ARIA INOX/INOX ACCESSORI ISOLATI | 21403
AR1078080 | AWGUGUCD00805200287 | GIUNTO COIB.ARIA DOPPIA-MONO DN80/100 AISI 316L BA SP.0,4 mm COLORE ARABESCATO | PZ | EUR | 137 |  | 0 | 12 | AN ISO ARIA INOX/INOX ACCESSORI ISOLATI | 53459
AR1078100 | AWGUGUCD01005200288 | GIUNTO COIB.ARIA DOPPIA-MONO DN100/120 AISI 316L BA SP.0,4 mm COLORE ARABESCATO | PZ | EUR | 149.87 |  | 0 | 12 | AN ISO ARIA INOX/INOX ACCESSORI ISOLATI | 53461
AR1078130 | AWGUGUCD01305200289 | GIUNTO COIB.ARIA DOPPIA-MONO DN130/150 AISI 316L BA SP.0,4 mm COLORE ARABESCATO | PZ | EUR | 157.1 |  | 0 | 12 | AN ISO ARIA INOX/INOX ACCESSORI ISOLATI | 53463
AR1078160 | AWGUGUCD01605200290 | GIUNTO COIB.ARIA DOPPIA-MONO DN160/180 AISI 316L BA SP.0,4 mm COLORE ARABESCATO | PZ | EUR | 165.94 |  | 0 | 12 | AN ISO ARIA INOX/INOX ACCESSORI ISOLATI | 110001267410
AR1078180 | AWGUGUCD01805200291 | GIUNTO COIB.ARIA DOPPIA-MONO DN180/200 AISI 316L BA SP.0,4 mm COLORE ARABESCATO | PZ | EUR | 184.85 |  | 0 | 12 | AN ISO ARIA INOX/INOX ACCESSORI ISOLATI | 53467
AR1078200 | AWGUGUCD02005200292 | GIUNTO COIB.ARIA DOPPIA-MONO DN200/220 AISI 316L BA SP.0,4 mm COLORE ARABESCATO | PZ | EUR | 205.13 |  | 0 | 12 | AN ISO ARIA INOX/INOX ACCESSORI ISOLATI | 53469
AR1078230 | AWGUGUCD02305200293 | GIUNTO COIB.ARIA DOPPIA-MONO DN230/250 AISI 316L BA SP.0,4 mm COLORE ARABESCATO | PZ | EUR | 242.99 |  | 0 | 12 | AN ISO ARIA INOX/INOX ACCESSORI ISOLATI | 110001238410
AR1078250 | AWGUGUCD02505250132 | GIUNTO COIB.ARIA DOPPIA-MONO DN 250/270 AISI 316L BA SP.0,5 mm COLORE ARABESCATO | PZ | EUR | 295.75 |  | 0 | 12 | AN ISO ARIA INOX/INOX ACCESSORI ISOLATI | 21411
AR10820801 | AWPIINTD00805200175 | PIASTRA COIB.ARIA INTERMEDIA DN80/100 AISI 316L BA SP.0,4 mm COLORE ARABESCATO | PZ | EUR | 161.45 |  | 0 | 12 | AN ISO ARIA INOX/INOX ACCESSORI ISOLATI | 110001321410
AR10821001 | AWPIINTD01005200176 | PIASTRA COIB.ARIA INTERMEDIA DN100/120 AISI 316L BA SP.0,4 mm COLORE ARABESCATO | PZ | EUR | 176.45 |  | 0 | 12 | AN ISO ARIA INOX/INOX ACCESSORI ISOLATI | 110001322410
AR10821301 | AWPIINTD01305200177 | PIASTRA COIB.ARIA INTERMEDIA DN130/150 AISI 316L BA SP.0,4 mm COLORE ARABESCATO | PZ | EUR | 213.43 |  | 0 | 12 | AN ISO ARIA INOX/INOX ACCESSORI ISOLATI | 110001257410
AR10821601 | AWPIINTD01605200178 | PIASTRA COIB.ARIA INTERMEDIA DN160/180 AISI 316L BA SP.0,4 mm COLORE ARABESCATO | PZ | EUR | 236.81 |  | 0 | 12 | AN ISO ARIA INOX/INOX ACCESSORI ISOLATI | 110001262410
AR10821801 | AWPIINTD01805200179 | PIASTRA COIB.ARIA INTERMEDIA DN180/200 AISI 316L BA SP.0,4 mm COLORE ARABESCATO | PZ | EUR | 253.18 |  | 0 | 12 | AN ISO ARIA INOX/INOX ACCESSORI ISOLATI | 110001323410
AR10822001 | AWPIINTD02005200180 | PIASTRA COIB.ARIA INTERMEDIA DN200/220 AISI 316L BA SP.0,4 mm COLORE ARABESCATO | PZ | EUR | 285.8 |  | 0 | 12 | AN ISO ARIA INOX/INOX ACCESSORI ISOLATI | 110001324410
AR10822301 | AWPIINTD02305200181 | PIASTRA COIB.ARIA INTERMEDIA DN230/250 AISI 316L BA SP.0,4 mm COLORE ARABESCATO | PZ | EUR | 292.63 |  | 0 | 12 | AN ISO ARIA INOX/INOX ACCESSORI ISOLATI | 110001230410
AR10822501 | AWPIINTD02505250122 | PIASTRA COIB.ARIA INTERMEDIA DN 250/270 AISI 316L BA SP.0,5 mm (SENZA SUPP.) COLORE ARABESCATO | PZ | EUR | 417.8 |  | 0 | 12 | AN ISO ARIA INOX/INOX ACCESSORI ISOLATI | 21423
AR1088080 | FG1111ACCV1-80 | GRIGLIA PER ARIA DI COMPENSAZIONE DN80/100 VERNICIATO ARABESCATO |  | EUR | 105.18 |  | 0
AR1088100 | FG1111ACCV1-100 | GRIGLIA PER ARIA DI COMPENSAZIONE DN100/120 VERNICIATO ARABESCATO |  | EUR | 114.19 |  | 0
AR1088130 | FG1111ACCV1-130 | GRIGLIA PER ARIA DI COMPENSAZIONE DN130/150 VERNICIATO ARABESCATO |  | EUR | 147.8 |  | 0
AR1088160 | FG1111ACCV1-160 | GRIGLIA PER ARIA DI COMPENSAZIONE DN160/180 VERNICIATO ARABESCATO |  | EUR | 160.9 |  | 0
AR1088180 | FG1111ACCV1-180 | GRIGLIA PER ARIA DI COMPENSAZIONE DN180/200 VERNICIATO ARABESCATO |  | EUR | 173.83 |  | 0
AR1088200 | FG1111ACCV1-200 | GRIGLIA PER ARIA DI COMPENSAZIONE DN200/220 VERNICIATO ARABESCATO |  | EUR | 196.04 |  | 0
AR1088230 | FG1111ACCV1-230 | GRIGLIA PER ARIA DI COMPENSAZIONE DN230/250 VERNICIATO ARABESCATO |  | EUR | 252.52 |  | 0
AR1088250 | FG1111ACCV1-250 | GRIGLIA PER ARIA DI COMPENSAZIONE DN250/270 |  | EUR | 252.52 |  | 0
AR1091080 | AWPIPARD00805200182 | PIASTRA COIB.ARIA PART. C/SCAR.LATER. DN80/100 AISI 316L BA SP.0,4 mm COLORE ARABESCATO | PZ | EUR | 186.75 |  | 0 | 12 | AN ISO ARIA INOX/INOX ACCESSORI ISOLATI | 110001325410
AR1091100 | AWPIPARD01005200184 | PIASTRA COIB.ARIA PART. C/SCAR.LATER. DN100/120 AISI 316L BA SP.0,4 mm COLORE ARABESCATO | PZ | EUR | 200.13 |  | 0 | 12 | AN ISO ARIA INOX/INOX ACCESSORI ISOLATI | 110001326410
AR1091130 | AWPIPARD01305200185 | PIASTRA COIB.ARIA PART. C/SCAR.LATER. DN130/150 AISI 316L BA SP.0,4 mm COLORE ARABESCATO | PZ | EUR | 230.55 |  | 0 | 12 | AN ISO ARIA INOX/INOX ACCESSORI ISOLATI | 110001270410
AR1091160 | AWPIPARD01605200186 | PIASTRA COIB.ARIA PART. C/SCAR.LATER. DN160/180 AISI 316L BA SP.0,4 mm COLORE ARABESCATO | PZ | EUR | 251.72 |  | 0 | 12 | AN ISO ARIA INOX/INOX ACCESSORI ISOLATI | 110001327410
AR1091180 | AWPIPARD01805200187 | PIASTRA COIB.ARIA PART. C/SCAR.LATER. DN180/200 AISI 316L BA SP.0,4 mm COLORE ARABESCATO | PZ | EUR | 278.26 |  | 0 | 12 | AN ISO ARIA INOX/INOX ACCESSORI ISOLATI | 110001328410
AR1091200 | AWPIPARD02005200188 | PIASTRA COIB.ARIA PART. C/SCAR.LATER. DN200/220 AISI 316L BA SP.0,4 mm COLORE ARABESCATO | PZ | EUR | 294.64 |  | 0 | 12 | AN ISO ARIA INOX/INOX ACCESSORI ISOLATI | 110001329410
AR1091230 | AWPIPARD02305200189 | PIASTRA COIB.ARIA PART. C/SCAR.LATER. DN230/250 AISI 316L BA SP.0,4 mm COLORE ARABESCATO | PZ | EUR | 318.98 |  | 0 | 12 | AN ISO ARIA INOX/INOX ACCESSORI ISOLATI | 110001229410
AR1091250 | AWPIPARD02505250120 | PIASTRA COIB.ARIA PART. C/SCAR.LATER. DN 250/270 AISI 316L BA SP.0,5 mm COLORE ARABESCATO | PZ | EUR | 438.02 |  | 0 | 12 | AN ISO ARIA INOX/INOX ACCESSORI ISOLATI | 21425
AR1095080 | AWELPIFD00805200238 | ELEM. COIB.ARIA PRELIEVO FUMI DN80/100 AISI 316L BA SP.0,4 mm COLORE ARABESCATO | PZ | EUR | 119.57 |  | 0 | 12 | AN ISO ARIA INOX/INOX ACCESSORI ISOLATI | 53438
AR1095100 | AWELPIFD01005200239 | ELEM. COIB.ARIA PRELIEVO FUMI DN100/120 AISI 316L BA SP.0,4 mm COLORE ARABESCATO | PZ | EUR | 122.77 |  | 0 | 12 | AN ISO ARIA INOX/INOX ACCESSORI ISOLATI | 53440
AR1095130 | AWELPIFD01305200240 | ELEM. COIB.ARIA PRELIEVO FUMI DN130/150 AISI 316L BA SP.0,4 mm COLORE ARABESCATO | PZ | EUR | 144.56 |  | 0 | 12 | AN ISO ARIA INOX/INOX ACCESSORI ISOLATI | 53442
AR1095160 | AWELPIFD01605200241 | ELEM. COIB.ARIA PRELIEVO FUMI DN160/180 AISI 316L BA SP.0,4 mm COLORE ARABESCATO | PZ | EUR | 160.15 |  | 0 | 12 | AN ISO ARIA INOX/INOX ACCESSORI ISOLATI | 110001281410
AR1095180 | AWELPIFD01805200242 | ELEM. COIB.ARIA PRELIEVO FUMI DN180/200 AISI 316L BA SP.0,4 mm COLORE ARABESCATO | PZ | EUR | 167.38 |  | 0 | 12 | AN ISO ARIA INOX/INOX ACCESSORI ISOLATI | 53446
AR1095200 | AWELPIFD02005200243 | ELEM. COIB.ARIA PRELIEVO FUMI DN200/220 AISI 316L BA SP.0,4 mm COLORE ARABESCATO | PZ | EUR | 190.54 |  | 0 | 12 | AN ISO ARIA INOX/INOX ACCESSORI ISOLATI | 53448
AR1095230 | AWELPIFD02305200244 | ELEM. COIB.ARIA PRELIEVO FUMI DN230/250 AISI 316L BA SP.0,4 mm COLORE ARABESCATO | PZ | EUR | 199.97 |  | 0 | 12 | AN ISO ARIA INOX/INOX ACCESSORI ISOLATI | 110001231410
AR1095250 | AWELPIFD02505250136 | ELEM. COIB.ARIA PRELIEVO FUMI DN 250/270 AISI 316L BA SP.0,5 mm COLORE ARABESCATO | PZ | EUR | 204.66 |  | 0 | 12 | AN ISO ARIA INOX/INOX ACCESSORI ISOLATI | 21407
ASP001 | ASVA000N0000NN00001 | ASPIRATORE MODELLO BASIC | PZ | EUR | 80.89 |  | 0 | 15 | AN FUMISTERIA | 60757
ASP002 | ASVA000N0000NN10002 | ASPIRATORE MODELLO PROFESSIONAL | PZ | EUR | 199.05 |  | 0 | 15 | AN FUMISTERIA | 60759
ASP003 | ASVA000N0000NN10001 | BI-ASPIRATORE | PZ | EUR | 514.03 |  | 0 | 15 | AN FUMISTERIA | 60758
ASP004 | ASVA000N0000NN10003 | FILTRO IN TESSUTO modello BASIC | PZ | EUR | 21.59 |  | 0 | 15 | AN FUMISTERIA | 60760
ASP005 | ASVA000N0000NN10004 | FILTRO IN CARTUCCIA modello PROFESSIONAL | PZ | EUR | 23.43 |  | 0 | 15 | AN FUMISTERIA | 60761
ASP006 | ASVA000N0000NN10013 | PREFILTRO PER POLVERI FINI | PZ | EUR | 35.49 |  | 0 | 15 | AN FUMISTERIA | 9197106644
ASP4000 | ATVA000N0000NN00801 | ASPIRATORE IN ACCIAIO INOX 304 IN B5 ROTAZIONE LG MODELLO INO 4 EBM350 | PZ | EUR | 5295.6 |  | 0 | 30 | AN IDRO | 9197101352
ASP800 | ATVA000N0000NN00800 | ASPIRATORE CENTRIFUGO EBM250/2 | PZ | EUR | 2134.41 |  | 0 | 30 | AN IDRO | 9197101351
AT00100012 | ATVA000N0000NN00420 | CASSONE COPRICALDAIA VERN. BIANCO SP.0,6 mm 480x300xH.800 mm. | PZ | EUR | 118.02 |  | 0 | 30 | AN IDRO | 9197097543
AT00100013 | ATVA000N0000NN00421 | CASSONE COPRICALDAIA VERN. BIANCO SP.0,6 mm 500x350xH.870 mm. | PZ | EUR | 126.68 |  | 0 | 30 | AN IDRO | 9197097544
AT00100014 | ATVA000N0000NN00422 | CASSONE COPRICALDAIA VERN. BIANCO SP.0,6 mm 500x400xH.900 mm. | PZ | EUR | 137.5 |  | 0 | 30 | AN IDRO | 9197097545
AT00100015 | ATVA000N0000NN00423 | CASSONE COPRICALDAIA VERN. BIANCO SP.0,6 mm 550x440xH.1000 mm. | PZ | EUR | 152.67 |  | 0 | 30 | AN IDRO | 9197097546
AT00100016 | ATVA000N0000NN00424 | CASSONE COPRICALDAIA VERN. BIANCO SP.0,6 mm 600x440xH.1080 mm. | PZ | EUR | 169.98 |  | 0 | 30 | AN IDRO | 9197097547
AT00100017 | ATVA000N0000NN00425 | CASSONE COPRICALDAIA VERN. BIANCO SP.0,6 mm 700x510xH.1120 mm. | PZ | EUR | 234.95 |  | 0 | 30 | AN IDRO | 9197097548
AT00100018 | ATVA000N0000NN00426 | CASSONE COPRICALDAIA VERN. BIANCO SP.0,6 mm 650x440xH.1220 mm. | PZ | EUR | 207.89 |  | 0 | 30 | AN IDRO | 9197097549
AT00100019 | ATVA000N0000NN00427 | CASSONE COPRICALDAIA VERN. BIANCO SP.0,6 mm 480x300xH.800 mm., PRECOIB. 20mm LANA DI ROCCIA DENS. 40Kg/mc | PZ | EUR | 211.14 |  | 0 | 30 | AN IDRO | 9197097550
AT00100020 | ATVA000N0000NN00428 | CASSONE COPRICALDAIA VERN. BIANCO SP.0,6 mm 500x350xH.870 mm., PRECOIB. 20mm LANA DI ROCCIA DENS. 40Kg/mc | PZ | EUR | 218.71 |  | 0 | 30 | AN IDRO | 9197097551
AT00100021 | ATVA000N0000NN00429 | CASSONE COPRICALDAIA VERN. BIANCO SP.0,6 mm 500x400xH.900 mm., PRECOIB. 20mm LANA DI ROCCIA DENS. 40Kg/mc | PZ | EUR | 236.04 |  | 0 | 30 | AN IDRO | 9197097552
AT00100022 | ATVA000N0000NN00430 | CASSONE COPRICALDAIA VERN. BIANCO SP.0,6 mm 550x440xH.1000 mm., PRECOIB. 20mm LANA DI ROCCIA DENS. 40Kg/mc | PZ | EUR | 250.12 |  | 0 | 30 | AN IDRO | 9197097553
AT00100023 | ATVA000N0000NN00431 | CASSONE COPRICALDAIA VERN. BIANCO SP.0,6 mm 600x440xH.1080 mm., PRECOIB. 20mm LANA DI ROCCIA DENS. 40Kg/mc | PZ | EUR | 299.91 |  | 0 | 30 | AN IDRO | 9197097554
AT00100024 | ATVA000N0000NN00432 | CASSONE COPRICALDAIA VERN. BIANCO SP.0,6 mm 700x510xH.1120 mm., PRECOIB. 20mm LANA DI ROCCIA DENS. 40Kg/mc | PZ | EUR | 364.88 |  | 0 | 30 | AN IDRO | 9197097555
AT00100025 | ATVA000N0000NN00433 | CASSONE COPRICALDAIA VERN. BIANCO SP.0,6 mm 650x440xH.1220 mm., PRECOIB. 20mm LANA DI ROCCIA DENS. 40Kg/mc | PZ | EUR | 207.89 |  | 0 | 30 | AN IDRO | 9197097556
AT0010003 | ATTUM02N0000PV00001 | CANALINA PER TUBI IN PVC H 45mm x 60mm IN BARRA DA 2Mt. 100950 | PZ | EUR | 5.86 |  | 0 | 30 | AN IDRO | 9197080004
AT00100036 | ATVA000N0000NN00696 | BASE PAVIM.ANTIVIBR.P600XL160XH90 470KG | PZ | EUR | 59.98 |  | 0 | 30 | AN IDRO | 9197099403
AT0010004 | ATTUM02N0000PV00002 | CANALINA PER TUBI IN PVC H 60mm x 80mm IN BARRA DA 2Mt. 100951 | PZ | EUR | 8.34 |  | 0 | 30 | AN IDRO | 9197080005
AT0010005 | ATTUM02N0000PV00003 | CANALINA PER TUBI IN PVC H 75mm x 110mm IN BARRA DA 2Mt. 100952 | PZ | EUR | 12.34 |  | 0 | 30 | AN IDRO | 9197080006
AT0010006 | ATVA000N0000NN00009 | SUPP. A PAVIMENTO PER UNITA' ESTERNA P.80 x H. 80 x L. 350mm PORTATA 150KG. 107192 | PZ | EUR | 6.93 |  | 0 | 30 | AN IDRO | 9197080002
AT0010007 | ATVA000N0000NN00010 | SUPP. A PAVIMENTO PER UNITA' ESTERNA P.80 x H. 80 x L. 450mm PORTATA 300KG. 107193 | PZ | EUR | 7.9 |  | 0 | 30 | AN IDRO | 9197080003
AT0010008 | ATVATPCN0000PV00001 | TAPPO CIECO PER SUPPORTO H.80 mm x 80mm IN PVC 107194 | PZ | EUR | 1.99 |  | 0 | 30 | AN IDRO | 9197080015
AT0010009 | ATVA000N0000NN00008 | SUPP. A PAVIMENTO PER UNITA' ESTERNA KIT 4 PEZZI 107185 | PZ | EUR | 16.56 |  | 0 | 30 | AN IDRO | 9197080001
AT0010011 | ATVA000N0000NN00384 | MENSOLA DA SOFFITTO P420 H780 140KG | PZ | EUR | 119.1 |  | 0 | 30 | AN IDRO | 9197096905
AT0010013 | ATVA000N0000NN00695 | MENSOLA DI SOSTEGNO IBZ CON LIVELLA PREMONTATA H. 400 x L. 800 x P. 540 mm SP. 20/10 mm PORTATA 180 KG | PZ | EUR | 55.01 |  | 0 | 30 | AN IDRO
AT0010019 | ATVA000N0000NN01106 | MENSOLA DI SOSTEGNO - P 410 x H 400 x L 800 | PZ | EUR | 28.21 |  | 0 | 30 | AN IDRO | 9197107920
AT0010020 | ATVA000N0000NN01107 | MENSOLA DI SOSTEGNO - P 480 x H 400 x L 800 | PZ | EUR | 28.35 |  | 0 | 30 | AN IDRO | 9197107921
AT001002A | ATVA000N0000NN01108 | MENSOLA DI SOSTEGNO PER TETTI INCLINATI 15Â°-45Â° - P 480 x L 800 | PZ | EUR | 49.97 |  | 0 | 30 | AN IDRO | 9197107922
AT0020001 | ATVK000N0000NN00001 | KIT FLESSIBILI/ESTENSIBILI 200-400mm. 3/4" GAS GIALLO, 2x3/4" + 2x1/2" ACQUA NUDI | PZ | EUR | 43.53 |  | 0 | 30 | AN IDRO | 9197080039
AT0020001B | ATVK000N0000NN00003 | KIT FLESSIBILI/ESTENSIBILI 200-400mm. 1/2" GAS GIALLO, 2x3/4" + 2x1/2" ACQUA NUDI | PZ | EUR | 40.7 |  | 0 | 30 | AN IDRO | 9197091202
AT0020002 | ATVK000N0000NN00002 | KIT FLESSIBILI/ESTENSIBILI 200-400mm. 3/4" GAS GIALLO, 2x3/4" + 2x1/2" ACQUA BIANCHI | PZ | EUR | 48.5 |  | 0 | 30 | AN IDRO | 9197080040
AT0020002B | ATVK000N0000NN00004 | KIT FLESSIBILI/ESTENSIBILI 200-400mm. 1/2" GAS GIALLO, 2x3/4" + 2x1/2" ACQUA BIANCHI | PZ | EUR | 46.63 |  | 0 | 30 | AN IDRO | 9197091203
AT0020004 | ATVA000N0000NN00062 | VALVOLA A SFERA 3/4" x 3/4" DN12 COLOR NERO | PZ | EUR | 21.33 |  | 0 | 30 | AN IDRO | 9197081474
AT0020005 | ATVA000N0000NN00063 | VALVOLA A SFERA 3/4" x 3/4" DN12 COLOR GIALLO | PZ | EUR | 21.44 |  | 0 | 30 | AN IDRO | 9197081475
AT0020006 | ATVA000N0000NN00891 | VALVOLA DOPPIA DI SICUREZZA TEMPERATURA E PRESSIONE 3/4" 6 Bar | PZ | EUR | 82.55 |  | 0 | 30 | AN IDRO | 9197103571
AT0030001 | ATVA000N0000NN00011 | SUPPORTO DI BLOCCAGGIO H.45mm. x 60mm | PZ | EUR | 0.61 |  | 0 | 30 | AN IDRO | 9197080007
AT0030002 | ATVA000N0000NN00014 | SUPPORTO DI BLOCCAGGIO H.60mm. x 80mm | PZ | EUR | 0.71 |  | 0 | 30 | AN IDRO | 9197080010
AT0030003 | ATVA000N0000NN00017 | SUPPORTO DI BLOCCAGGIO H.75mm. x 110mm | PZ | EUR | 0.8 |  | 0 | 30 | AN IDRO | 9197080013
AT0030004 | ATVA000N0000NN00012 | GIUNTO SNODABILE H.45mm. x 60mm | PZ | EUR | 12.01 |  | 0 | 30 | AN IDRO | 9197080008
AT0030005 | ATVA000N0000NN00015 | GIUNTO SNODABILE H.60mm. x 80mm | PZ | EUR | 13.75 |  | 0 | 30 | AN IDRO | 9197080011
AT0030006 | ATRI000N0000PV00001 | RIDUZIONE PVC 80 x 60 | PZ | EUR | 3.79 |  | 0 | 30 | AN IDRO | 9197080075
AT0030007 | ATRI000N0000PV00002 | RIDUZIONE PVC 110 x 75 100980 | PZ | EUR | 4.33 |  | 0 | 30 | AN IDRO | 9197080076
AT0030008 | ATVA000N0000NN00013 | GIUNTO PER COPERCHIO H.45mm. x 60mm | PZ | EUR | 1.92 |  | 0 | 30 | AN IDRO | 9197080009
AT0030009 | ATVA000N0000NN00016 | GIUNTO PER COPERCHIO H.60mm. x 80mm 100957 | PZ | EUR | 2.53 |  | 0 | 30 | AN IDRO | 9197080012
AT0030010 | ATVA000N0000NN00018 | GIUNTO PER COPERCHIO H.75mm. x 110mm | PZ | EUR | 3.18 |  | 0 | 30 | AN IDRO | 9197080014
AT0030011 | ATVATPCN0000PV00002 | TAPPO CIECO TERMINALE H.45mm. x 60mm IN PVC 100968 | PZ | EUR | 3.68 |  | 0 | 30 | AN IDRO | 9197080018
AT0030012 | ATVATPCN0000PV00003 | TAPPO CIECO TERMINALE H.60mm. x 80mm IN PVC 100969 | PZ | EUR | 4.65 |  | 0 | 30 | AN IDRO | 9197080019
AT0030013 | ATCUG90N0000PV00002 | ANGOLO INTERNO 90Â° H.45mm. x 60mm IN PVC 100959 | PZ | EUR | 3.79 |  | 0 | 30 | AN IDRO | 9197080021
AT0030014 | ATCUG90N0000PV00006 | ANGOLO INTERNO 90Â° H.60mm. x 80mm IN PVC 100960 | PZ | EUR | 4.76 |  | 0 | 30 | AN IDRO | 9197080025
AT0030015 | ATCUG90N0000PV00010 | ANGOLO INTERNO 90Â° H.75mm. x 110mm IN PVC | PZ | EUR | 5.95 |  | 0 | 30 | AN IDRO | 9197080029
AT0030016 | ATCUG90N0000PV00003 | ANGOLO ESTERNO 90Â° H.45mm. x 60mm IN PVC 100962 | PZ | EUR | 3.79 |  | 0 | 30 | AN IDRO | 9197080022
AT0030017 | ATCUG90N0000PV00007 | ANGOLO ESTERNO 90Â° H.60mm. x 80mm IN PVC 100963 | PZ | EUR | 4.76 |  | 0 | 30 | AN IDRO | 9197080026
AT0030018 | ATCUG90N0000PV00011 | ANGOLO ESTERNO 90Â° H.75mm. x 110mm IN PVC 100964 | PZ | EUR | 5.95 |  | 0 | 30 | AN IDRO | 9197080030
AT0030019 | ATCUG90N0000PV00001 | CURVA PIANA 90Â° H.45mm. x 60mm IN PVC | PZ | EUR | 4.33 |  | 0 | 30 | AN IDRO | 9197080020
AT0030020 | ATCUG90N0000PV00005 | CURVA PIANA 90Â° H.60mm. x 80mm IN PVC 100966 | PZ | EUR | 5.95 |  | 0 | 30 | AN IDRO | 9197080024
AT0030021 | ATCUG90N0000PV00009 | CURVA PIANA 90Â° H.75mm. x 110mm IN PVC 100967 | PZ | EUR | 8.55 |  | 0 | 30 | AN IDRO | 9197080028
AT0030022 | ATTE000N0000PV00001 | RACC."T" 60 x 80 100977 | PZ | EUR | 11.26 |  | 0 | 30 | AN IDRO | 9197080078
AT0030023 | ATTE000N0000PV00003 | RACC."T" 75 x 110 100978 | PZ | EUR | 13.96 |  | 0 | 30 | AN IDRO | 9197080080
AT0030024 | ATCUG90N0000PV00004 | CURVA A MURO 90Â° H.45mm. x 60mm IN PVC 100971 | PZ | EUR | 5.41 |  | 0 | 30 | AN IDRO | 9197080023
AT0030025 | ATCUG90N0000PV00008 | CURVA A MURO 90Â° H.60mm. x 80mm IN PVC 100972 | PZ | EUR | 6.71 |  | 0 | 30 | AN IDRO | 9197080027
AT0030026 | ATCUG90N0000PV00012 | CURVA A MURO 90Â° H.75mm. x 110mm IN PVC 100973 | PZ | EUR | 9.2 |  | 0 | 30 | AN IDRO | 9197080031
AT0030027 | ATVA000N0000NN00021 | PASSAGGIO A MURO H.45mm. x 60mm IN PVC 100974 | PZ | EUR | 4.11 |  | 0 | 30 | AN IDRO | 9197080032
AT0030028 | ATVA000N0000NN00022 | PASSAGGIO A MURO H.60mm. x 80mm IN PVC 100975 | PZ | EUR | 5.2 |  | 0 | 30 | AN IDRO | 9197080033
AT0030029 | ATVA000N0000NN00023 | PASSAGGIO A MURO H.75mm. x 110mm IN PVC 100976 | PZ | EUR | 7.58 |  | 0 | 30 | AN IDRO | 9197080034
AT0040001 | ATVA000N0000NN00007 | POMPA SCARICO CONDENSA PER CANALINA MINI 117318 | PZ | EUR | 106.98 |  | 0 | 30 | AN IDRO | 9197079979
AT0040001A | ATVACNTN0000NN00086 | POMPA SCARICO CONDENSA ESTERNA | PZ | EUR | 217.61 |  | 0 | 30 | AN IDRO | 9197106441
AT0040002A | ATVACNTN0000NN00087 | POMPA SCARICO CONDENSA PER CALDAIE A CONDENSAZIONE | PZ | EUR | 199.13 |  | 0 | 30 | AN IDRO | 9197106442
AT0040003 | ATVA000N0000NN00020 | POMPA SCARICO CONDENSA ESTERNA CON FISSAGGIO A MURO 117312 | PZ | EUR | 281.51 |  | 0 | 30 | AN IDRO | 9197080017
AT0040004 | ATTUM50D0016PV00001 | TUBO SPIRALATO PVC DN16 ROTOLO DA 50 m. | PZ | EUR | 1.77 |  | 0 | 30 | AN IDRO | 9197080041
AT0040005 | ATTUM50D0020PV00001 | TUBO SPIRALATO PVC DN20 ROTOLO DA 50 m. 107098 | PZ | EUR | 2.09 |  | 0 | 30 | AN IDRO | 9197080042
AT0040006 | ATVA000N0000NN00024 | RACCORDO A "Y" UNIVERSALE UNISCA | PZ | EUR | 4.44 |  | 0 | 30 | AN IDRO | 9197080035
AT0040007 | ATTUM02D0020PV00001 | TUBO 2 Mt. DN20 IN PVC 100990 | PZ | EUR | 5.91 |  | 0 | 30 | AN IDRO | 9197080036
AT0040008 | ATTUM02D0025PV00001 | TUBO 2 Mt. DN25 IN PVC 117100 | PZ | EUR | 7.8 |  | 0 | 30 | AN IDRO | 9197080037
AT0040009 | ATTUM02D0032PV00001 | TUBO 2 Mt. DN32 IN PVC 117110 | PZ | EUR | 14.08 |  | 0 | 30 | AN IDRO | 9197080038
AT0040010 | ATTEG90D0020PV00001 | RACC."T" DN 20 PVC 100993 | PZ | EUR | 5.2 |  | 0 | 30 | AN IDRO | 9197080052
AT0040011 | ATTEG90D0025PV00001 | RACC."T" DN 25 PVC 117103 | PZ | EUR | 5.63 |  | 0 | 30 | AN IDRO | 9197080053
AT0040012 | ATTEG90D0032PV00001 | RACC."T" DN 32 PVC 117113 | PZ | EUR | 5.85 |  | 0 | 30 | AN IDRO | 9197080054
AT0040013 | ATCUG45D0020PV00001 | CURVA 45Â° DN 20 PVC - 100991 | PZ | EUR | 3.57 |  | 0 | 30 | AN IDRO | 9197080055
AT0040014 | ATCUG45D0025PV00001 | CURVA 45Â° DN 25 PVC 117101 | PZ | EUR | 4.11 |  | 0 | 30 | AN IDRO | 9197080056
AT0040015 | ATCUG45D0032PV00001 | CURVA 45Â° DN 32 PVC 117111 | PZ | EUR | 4.65 |  | 0 | 30 | AN IDRO | 9197080057
AT0040016 | ATMAMFFD0020PV00001 | MANICOTTO F/F DN 20 PVC 100994 | PZ | EUR | 3.57 |  | 0 | 30 | AN IDRO | 9197080061
AT0040017 | ATMAMFFD0025PV00001 | MANICOTTO F/F DN 25 PVC 117104 | PZ | EUR | 3.9 |  | 0 | 30 | AN IDRO | 9197080062
AT0040018 | ATMAMFFD0032PV00001 | MANICOTTO F/F DN 32 PVC 117114 | PZ | EUR | 4.65 |  | 0 | 30 | AN IDRO | 9197080063
AT0040019 | ATCUG90D0020PV00001 | CURVA 90Â° DN 20 PVC 100992 | PZ | EUR | 3.46 |  | 0 | 30 | AN IDRO | 9197080058
AT0040020 | ATCUG90D0025PV00001 | CURVA 90Â° DN 25 PVC 117102 | PZ | EUR | 4.11 |  | 0 | 30 | AN IDRO | 9197080059
AT0040021 | ATCUG90D0032PV00001 | CURVA 90Â° DN 32 PVC 117112 | PZ | EUR | 4.65 |  | 0 | 30 | AN IDRO | 9197080060
AT0040022 | ATVA000N0000NN00027 | MOLLETTA DI FISSAGGIO A MURO DN 20 100995 | PZ | EUR | 1.42 |  | 0 | 30 | AN IDRO | 9197080084
AT0040023 | ATVA000N0000NN00028 | MOLLETTA DI FISSAGGIO A MURO DN 25 117105 | PZ | EUR | 1.31 |  | 0 | 30 | AN IDRO | 9197080085
AT0040024 | ATVA000N0000NN00029 | MOLLETTA DI FISSAGGIO A MURO DN 32 117115 | PZ | EUR | 1.64 |  | 0 | 30 | AN IDRO | 9197080086
AT0040025 | ATRI000N0000PV00003 | RIDUZIONE MF PVC DN 25-20 117106 | PZ | EUR | 2.95 |  | 0 | 30 | AN IDRO | 9197080087
AT0040026 | ATRI000N0000PV00004 | RIDUZIONE MF PVC DN 32-25 117116 | PZ | EUR | 4 |  | 0 | 30 | AN IDRO | 9197080088
AT0040027 | ATVA000N0000NN00602 | SIGILLANTE ADESIVO 250 Grammi | PZ | EUR | 9.85 |  | 0 | 30 | AN IDRO | 9197098273
AT0050001 | ATVA000PP014OT00001 | BOCCHETTONE 1/4" IN OTTONE | PZ | EUR | 1.36 |  | 0 | 30 | AN IDRO | 9197079970
AT0050002 | ATVA000PP038OT00001 | BOCCHETTONE 3/8" IN OTTONE | PZ | EUR | 2.53 |  | 0 | 30 | AN IDRO | 9197079971
AT0050003 | ATVA000PP012OT00001 | BOCCHETTONE 1/2" IN OTTONE | PZ | EUR | 2.73 |  | 0 | 30 | AN IDRO | 9197079972
AT0050004 | ATVA000PP014OT00003 | RACCORDO A "U" M-F 1/4" | PZ | EUR | 8.34 |  | 0 | 30 | AN IDRO | 9197079998
AT0050005 | ATVA000PP038OT00004 | RACCORDO A "U" M-F 3/8" | PZ | EUR | 12.56 |  | 0 | 30 | AN IDRO | 9197079999
AT0050006 | ATVA000PP012OT00005 | RACCORDO A "U" M-F 1/2" | PZ | EUR | 17.98 |  | 0 | 30 | AN IDRO | 9197080000
AT0050007 | ATVA000PP014OT00002 | RACCORDO DI GIUNZIONE DIRITTO 1/4" IN OTTONE | PZ | EUR | 1.64 |  | 0 | 30 | AN IDRO | 9197079973
AT0050008 | ATVA000PP038OT00002 | RACCORDO DI GIUNZIONE DIRITTO 3/8" IN OTTONE | PZ | EUR | 2.85 |  | 0 | 30 | AN IDRO | 9197079974
AT0050009 | ATVA000PP012OT00002 | RACCORDO DI GIUNZIONE DIRITTO 1/2" IN OTTONE | PZ | EUR | 4.65 |  | 0 | 30 | AN IDRO | 9197079975
AT0050010 | ATVA000PP038OT00003 | RACCORDO DI GIUNZIONE 3/8" RIDOTTO 1/4" IN OTTONE | PZ | EUR | 4.44 |  | 0 | 30 | AN IDRO | 9197079995
AT0050011 | ATVA000PP012OT00004 | RACCORDO DI GIUNZIONE 1/2" RIDOTTO 1/4" IN OTTONE | PZ | EUR | 7.04 |  | 0 | 30 | AN IDRO | 9197079996
AT0050012 | ATVA000PP058OT00001 | RACCORDO DI GIUNZIONE 5/8" RIDOTTO 1/4" IN OTTONE | PZ | EUR | 6.82 |  | 0 | 30 | AN IDRO | 9197079997
AT0060001 | ATVA000N0000NN00030 | SANIFICANTE SPRAY | PZ | EUR | 14.88 |  | 0 | 30 | AN IDRO | 9197080089
AT0060002 | ATVA000N0000NN00031 | DETERGENTE SPRAY IN SCHIUMA | PZ | EUR | 22 |  | 0 | 30 | AN IDRO | 9197080090
AT0060003 | ATVA000N0000NN00025 | VASCHETTA DA INCASSO L.485 x H. 126 x P. 61mm 107085 | PZ | EUR | 16.78 |  | 0 | 30 | AN IDRO | 9197080073
AT0060004 | ATVA000N0000NN00026 | VASCHETTA DA INCASSO L.430 x H. 130 x P. 65mm 117063/E | PZ | EUR | 12.66 |  | 0 | 30 | AN IDRO | 9197080074
AT0070001 | ATVA000N0000NN00039 | MINI DEFANGATORE FILTRO MAGNETICO SENZA BY PASS | PZ | EUR | 137.77 |  | 0 | 30 | AN IDRO | 9197080099
AT0070001D | ATVA000N0000NN00052 | MINI DEFANGATORE FILTRO MAGNETICO CON BY PASS | PZ | EUR | 172.21 |  | 0 | 30 | AN IDRO | 9197081126
AT0070001E | ATVA000N0000NN00053 | MINI DEFANGATORE FILTRO MAGNETICO CON BY PASS VERSIONE ECO | PZ | EUR | 114.29 |  | 0 | 30 | AN IDRO | 9197081127
AT0070003 | ATVA000N0000NN00041 | DEFANGATORE FILTRO MAGNETICO ATTACCHI 3/4 AD ANGOLO | PZ | EUR | 153.42 |  | 0 | 30 | AN IDRO | 9197080101
AT0070004 | ATVAKITN0000NN00008 | KIT DEFANGATORE FILTRO MAGNETICO + CHIMICA AVVIAMENTO IMP. O SOSTITUZ. CALDAIA | PZ | EUR | 158.12 |  | 0 | 30 | AN IDRO | 9197080102
AT0070005 | ATVAKITN0000NN00009 | KIT NEUTRALIZZ CONDENSA RICARIC.+DOSATORE POLIFOSF. C/BY-PASS A SQUADRA+MINI DEFANG. FILTRO MAGNET. | PZ | EUR | 255.18 |  | 0 | 30 | AN IDRO | 9197080108
AT0070005A | ATVAKITN0000NN00016 | KIT SALVACALDAIA DI DIMENSIONI RIDOTTE | PZ | EUR | 242.43 |  | 0 | 30 | AN IDRO | 9197107502
AT0070005HY | ATVAKITN0000NN00015 | DEFANGATORE MAGENTICO IBRIDO | PZ | EUR | 146.98 |  | 0 | 30 | AN IDRO | 9197106613
AT0070005O | ATVAKITN0000NN00013 | KIT SALVACALDAIA DEFANGATORE MAGNETICO OTTONE + DOSATORE POLIFOSFATI + NEUTRAL. DI CONDENSA | PZ | EUR | 171.9 |  | 0 | 30 | AN IDRO | 9197091128
AT0070005P | ATVAKITN0000NN00012 | KIT SALVACALDAIA DEFANGATORE MAGNETICO PLASTICO + DOSATORE POLIFOSFATI + NEUTRAL. DI CONDENSA | PZ | EUR | 156.25 |  | 0 | 30 | AN IDRO | 9197091127
AT0070006 | ATVAKITN0000NN00010 | KIT 2 NEUTRALIZZ CONDENSA RICARIC.+DOSATORE POLIFOSF. C/BY-PASS A SQUADRA+MINI DEFANG. FILTRO MAGNET | PZ | EUR | 233.27 |  | 0 | 30 | AN IDRO | 9197081122
AT0070015 | ATVAKITN0000NN00014 | KIT SALVACALDAIA DEFANGATORE MAGNETICO COMPATTO + DOSATORE BYPASS AUTOM. E ATTACCO MANUALE | PZ | EUR | 181.6 |  | 0 | 30 | AN IDRO | 9197098301
AT0070016B | ATVA000N0000NN00086 | DEFANGATORE MAGNETICO PLASTICO BIANCO, VALVOLA E RACCORDI IN OTTONE | PZ | EUR | 59.18 |  | 0 | 30 | AN IDRO | 9197091130
AT0070016N | ATVA000N0000NN00087 | DEFANGATORE MAGNETICO PLASTICO NERO, VALVOLA E RACCORDI IN OTTONE | PZ | EUR | 59.18 |  | 0 | 30 | AN IDRO | 9197091131
AT007V002 | ATVA000N0000NN01081 | FILTRO OTTONE CON BOCCHETTONE M.M 1/2" | PZ | EUR | 59.49 |  | 0 | 30 | AN IDRO | 9197107634
AT007V003 | ATVA000N0000NN01083 | FILTRO OTTONE CON BOCCHETTONE M.M 3/4" | PZ | EUR | 68.58 |  | 0 | 30 | AN IDRO | 9197107636
AT007V004 | ATVA000N0000NN01082 | FILTRO OTTONE CON BOCCHETTONE M.M E MANOMETRO 1/2" | PZ | EUR | 71.71 |  | 0 | 30 | AN IDRO | 9197107635
AT007V005 | ATVA000N0000NN01084 | FILTRO OTTONE CON BOCCHETTONE M.M E MANOMETRO 3/4" | PZ | EUR | 77.97 |  | 0 | 30 | AN IDRO | 9197107637
AT007V006 | ATVA000N0000NN01085 | FILTRO OTTONE CON BOCCHETTONE M.M E MANOMETRO 1" | PZ | EUR | 109.28 |  | 0 | 30 | AN IDRO | 9197107638
AT0080003 | ATVA000N0000NN00044 | POMPA DOSATRICE ANTICALCARE LIQUIDO CON ATTACCHI IN LINEA RUOTABILI 360Â° | PZ | EUR | 147.16 |  | 0 | 30 | AN IDRO | 9197080111
AT0080005 | ATVA000N0000NN00046 | ADDOLCITORE AUTOMATICO VOLUME + VOLUME/TEMPO AUTODISINFETTANTE. PORTATA: 800-1500 Lt/ora | PZ | EUR | 2113.49 |  | 0 | 30 | AN IDRO | 9197080113
AT0080006 | ATVA000N0000NN00054 | ADDOLCITORE AUTOMATICO VOLUME + VOLUME/TEMPO AUTODISINFETTANTE. PORTATA:1500-2000 Lt/ora | PZ | EUR | 2176.11 |  | 0 | 30 | AN IDRO | 9197081128
AT0080007 | ATVA000N0000NN00055 | ADDOLCITORE AUTOMATICO VOLUME + VOLUME/TEMPO AUTODISINFETTANTE. PORTATA: 2000-2500 Lt/ora | PZ | EUR | 2332.67 |  | 0 | 30 | AN IDRO | 9197081129
AT0080008 | ATVA000N0000NN00056 | ADDOLCITORE AUTOMATICO VOLUME + VOLUME/TEMPO AUTODISINFETTANTE. PORTATA: 2200-2500 Lt/ora | PZ | EUR | 2457.91 |  | 0 | 30 | AN IDRO | 9197081130
AT0080015 | ATVA000N0000NN00089 | DOSATORE POLIFOSFATI IN OTTONE NICHELATO SALVASPAZIO, BY-PASS, CARUCCIA E CHIAVE | PZ | EUR | 56.05 |  | 0 | 30 | AN IDRO | 9197091133
AT0080016 | ATVA000N0000NN00088 | DOSATORE POLIFOSFATI IN OTTONE NICHELATO, BY-PASS E ATTACCHI ORIENTABILI | PZ | EUR | 56.05 |  | 0 | 30 | AN IDRO | 9197091132
AT0090001 | ATVA000N0000NN00047 | NEUTRALIZZATORE DI CONDENSA RICARICABILE | PZ | EUR | 82.97 |  | 0 | 30 | AN IDRO | 9197080114
AT0090002 | ATVA000N0000NN00048 | NEUTRALIZZATORE DI CONDENSA A "CASSETTA" | PZ | EUR | 500.98 |  | 0 | 30 | AN IDRO | 9197080115
AT0090003 | ATVA000N0000NN00050 | KIT RICAMBIO DA 12 KG. PER NEUTRAL BOX | PZ | EUR | 139.33 |  | 0 | 30 | AN IDRO | 9197080206
AT0090004 | ATVA000N0000NN00257 | RICARICA PER NEUTRALIZZATORE DI CONDENSA | PZ | EUR | 29.75 |  | 0 | 30 | AN IDRO | 9197093875
AT0090005 | ATVA000N0000NN00608 | NEUTRALIZZATORE DI CONDENSA PER CALD. A CONDENS. FINO A 45KW | PZ | EUR | 42.77 |  | 0 | 30 | AN IDRO | 9197098303
AT0090006 | ATVA000N0000NN00609 | NEUTRALIZZATORE DI CONDENSA PER CALD. A CONDENS. DA 35KW A 100KW | PZ | EUR | 158.08 |  | 0 | 30 | AN IDRO | 9197098304
AT0090006A | ATVA000N0000NN00611 | RICARICA PER NEUTRALIZZATORE DI CONDENSA PER COD. AT0090006 | PZ | EUR | 49.16 |  | 0 | 30 | AN IDRO | 9197098306
AT0090007 | ATVA000N0000NN00610 | NEUTRALIZZATORE DI CONDENSA PER CALD. A CONDENS. MURALI | PZ | EUR | 42.88 |  | 0 | 30 | AN IDRO | 9197098305
AT0090007A | ATVA000N0000NN00612 | RICARICA PER NEUTRALIZZATORE DI CONDENSA PER COD. AT0090007 | PZ | EUR | 10.94 |  | 0 | 30 | AN IDRO | 9197098307
AT0090009 | ATVA000N0000NN00614 | NEUTRALIZZATORE DI CONDENSA PER CALD. A CONDENS. FINO A 350KW | PZ | EUR | 276.1 |  | 0 | 30 | AN IDRO | 9197098309
AT0090009A | ATVA000N0000NN00616 | RICARICA GRANULATO DA 10Kg PER CODICE AT0090009 | PZ | EUR | 58.58 |  | 0 | 30 | AN IDRO | 9197098311
AT0100001 | ATVA000N0000NN00032 | CARTUCCIA DI POLIFOSFATO UNIVERSALE SUPERCONCENTRATO BLISTER DA 6 CARTUCCE | PZ | EUR | 10.3 |  | 0 | 30 | AN IDRO | 9197080092
AT01000018 | ATVA000N0000NN00601 | BLISTER/RICARICA 2 CARTUCCE DI POLIFOSFATO IN SFERE | PZ | EUR | 27.86 |  | 0 | 30 | AN IDRO | 9197098270
AT0100002 | ATVA000N0000NN00033 | ACIDO DISINCROSTANTE LIQUIDO - Tanica da 10 litri | PZ | EUR | 37.57 |  | 0 | 30 | AN IDRO | 9197080093
AT0100003 | ATVA000N0000NN00034 | PROTETTIVO FILMANTE UNIVERSALE ANTICORROSIVO E ANTINCROSTANTE - Tanica da 1 litro | PZ | EUR | 53.23 |  | 0 | 30 | AN IDRO | 9197080094
AT0100004 | ATVA000N0000NN00035 | DEFANGANTE RISANANTE NON ACIDO - Tanica da 1 Litro | PZ | EUR | 36.01 |  | 0 | 30 | AN IDRO | 9197080095
AT0100004A | ATVA000N0000NN00766 | DEFANGANTE RISANANTE NON ACIDO - Tanica da 10 Litri | PZ | EUR | 233.27 |  | 0 | 30 | AN IDRO | 9197100773
AT0100005 | ATVA000N0000NN00036 | DETERGENTE-DECAPANTE NEUTRO AD AZIONE SANIFICANTE - Tanica da 1 litro | PZ | EUR | 56.36 |  | 0 | 30 | AN IDRO | 9197080096
AT0100006 | ATVA000N0000NN00037 | SOLUZIONE EQUILIBRATA DI SALI MINERALI | PZ | EUR | 26.61 |  | 0 | 30 | AN IDRO | 9197080097
AT0100007 | ATVA000N0000NN00038 | DISINCROSTANTE NON ACIDO AD AZIONE RAPIDA CON ANTIALGHE - Tanica da 1 Litro | PZ | EUR | 79.84 |  | 0 | 30 | AN IDRO | 9197080098
AT0100011 | ATVA000N0000NN00064 | LIQUIDO PER PROTEZIONE CIRCUITI CHIUSI - Tanica da 10 litri | PZ | EUR | 424.26 |  | 0 | 30 | AN IDRO | 9197083445
AT0100012 | ATVA000N0000NN00065 | PROTETTIVO FILMANTE PER ALTA TEMPERATURA - Tanica da 1 Litro | PZ | EUR | 37.57 |  | 0 | 30 | AN IDRO | 9197083446
AT0100013 | ATVA000N0000NN00066 | PROTETTIVO FILMANTE PER ALTA TEMPERATURA - Tanica da 10 Litri | PZ | EUR | 264.58 |  | 0 | 30 | AN IDRO | 9197083447
AT0100014 | ATVA000N0000NN00067 | DN DISINCROSTANTE NON ACIDO AD AZIONE RAPIDA CON ANTIALGHE - Tanica da 10 litri | PZ | EUR | 645.01 |  | 0 | 30 | AN IDRO | 9197083448
AT0100015 | ATVA000N0000NN00068 | PRODOTTO RISANANTE E FILMANTE (PROTETTIVO + FILMANTE) CONF. 1 LT | PZ | EUR | 86.11 |  | 0 | 30 | AN IDRO | 9197083449
AT0100016 | ATVA000N0000NN00070 | DN PRODOTTO RISANANTE E FILMANTE (PROTETTIVO + FILMANTE) CONF. 10 LT | PZ | EUR | 757.73 |  | 0 | 30 | AN IDRO | 9197083450
AT0100017 | ATVA000N0000NN00071 | DISOTTURANTE PER WC, LAVANDINI E SCARICHI 1 LT | PZ | EUR | 16.44 |  | 0 | 30 | AN IDRO | 9197083451
AT01000731 | ATVA000N0000NN00769 | FILTRO ANTICALCARE A POLIFOSFATO PER LAVATRICE E LAVASTOVIGLIE | PZ | EUR | 34.13 |  | 0 | 30 | AN IDRO | 9197100814
AT0100256 | ATVA000N0000NN00343 | RUB. SFERA SQUADRA M-M 1/2" CON LEVA GIALLA | PZ | EUR | 11.84 |  | 0 | 30 | AN IDRO | 9197095556
AT0100257-1212 | ATVA000N0000NN00344 | RUB. SFERA SQUADRA CON LEVA GIALLA M-F 1/2"-1/2" USCITA GIREVOLE | PZ | EUR | 13.54 |  | 0 | 30 | AN IDRO | 9197095557
AT0100257-1234 | ATVA000N0000NN00345 | RUB. SFERA SQUADRA CON LEVA GIALLA M-F 1/2"-3/4" USCITA GIREVOLE | PZ | EUR | 14.18 |  | 0 | 30 | AN IDRO | 9197095558
AT0100257-3434 | ATVA000N0000NN00837 | RUB. SFERA SQUADRA CON LEVA GIALLA M-F 3/4"-3/4" USCITA GIREVOLE | PZ | EUR | 14.37 |  | 0 | 30 | AN IDRO | 9197102321
AT0100258-110 | ATVA000N0000NN00565 | SFERA INOX DN110 | PZ | EUR | 64.36 |  | 0 | 30 | AN IDRO | 9197098226
AT0100258-112GI | ATVA000N0000NN00563 | GALLEGGIANTE 1 1/2" INOX 316 | PZ | EUR | 503.78 |  | 0 | 30 | AN IDRO | 9197098224
AT0100258-114GI | ATVA000N0000NN00562 | GALLEGGIANTE 1 1/4" INOX 316 | PZ | EUR | 206.05 |  | 0 | 30 | AN IDRO | 9197098223
AT0100258-12 | ATVA000N0000NN00591 | RUB. SFERA SQUADRA PER GAS M-F 1/2" | PZ | EUR | 11.84 |  | 0 | 30 | AN IDRO | 9197098256
AT0100258-12GI | ATVA000N0000NN00559 | GALLEGGIANTE 1/2" INOX 316 | PZ | EUR | 164.25 |  | 0 | 30 | AN IDRO | 9197098220
AT0100258-160 | ATVA000N0000NN00566 | SFERA INOX DN160 | PZ | EUR | 135.13 |  | 0 | 30 | AN IDRO | 9197098227
AT0100258-1GI | ATVA000N0000NN00561 | GALLEGGIANTE 1" INOX 316 | PZ | EUR | 191.97 |  | 0 | 30 | AN IDRO | 9197098222
AT0100258-200 | ATVA000N0000NN00567 | SFERA INOX DN200 | PZ | EUR | 324.85 |  | 0 | 30 | AN IDRO | 9197098228
AT0100258-2GI | ATVA000N0000NN00564 | GALLEGGIANTE 2" INOX 316 | PZ | EUR | 528.22 |  | 0 | 30 | AN IDRO | 9197098225
AT0100258-34GI | ATVA000N0000NN00560 | GALLEGGIANTE 3/4" INOX 316 | PZ | EUR | 182.13 |  | 0 | 30 | AN IDRO | 9197098221
AT0100259 | ATVA000N0000NN00233 | RUB. SFERA SQUADRA M-F 1/2" CON MANIGLIA ROSSA | PZ | EUR | 14.42 |  | 0 | 30 | AN IDRO | 9197092862
AT0100286-12 | ATVA000N0000NN00234 | VALV. AUTOMATICA SFIATO 1/2" | PZ | EUR | 12.32 |  | 0 | 30 | AN IDRO | 9197092863
AT0100286-38 | ATVA000N0000NN00235 | VALV. AUTOMATICA SFIATO 3/8" | PZ | EUR | 12.32 |  | 0 | 30 | AN IDRO | 9197092864
AT0100366-1 | ATVA000N0000NN00099 | VALVOLA A SFERA A SQUADRA 1" C/BOCCHETTONE E FARFALLA ROSSA | PZ | EUR | 39.1 |  | 0 | 30 | AN IDRO | 9197091323
AT0100366-12 | ATVA000N0000NN00097 | VALVOLA A SFERA A SQUADRA 1/2" C/BOCCHETTONE E FARFALLA ROSSA | PZ | EUR | 16.8 |  | 0 | 30 | AN IDRO | 9197091321
AT0100366-34 | ATVA000N0000NN00098 | VALVOLA A SFERA A SQUADRA 3/4" C/BOCCHETTONE E FARFALLA ROSSA | PZ | EUR | 24.06 |  | 0 | 30 | AN IDRO | 9197091322
AT0100366B-1 | ATVA000N0000NN00102 | VALVOLA A SFERA A SQUADRA 1" C/BOCCHETTONE E FARFALLA BLU | PZ | EUR | 39.1 |  | 0 | 30 | AN IDRO | 9197091326
AT0100366B-12 | ATVA000N0000NN00100 | VALVOLA A SFERA A SQUADRA 1/2" C/BOCCHETTONE E FARFALLA BLU | PZ | EUR | 16.8 |  | 0 | 30 | AN IDRO | 9197091324
AT0100366B-34 | ATVA000N0000NN00101 | VALVOLA A SFERA A SQUADRA 3/4" C/BOCCHETTONE E FARFALLA BLU | PZ | EUR | 24.06 |  | 0 | 30 | AN IDRO | 9197091325
AT0100370-1 | ATVA000N0000NN00105 | VALVOLA A SFERA M-F 1" C/BOCCHETTONE E MANIGLIA ROSSA | PZ | EUR | 32.83 |  | 0 | 30 | AN IDRO | 9197091329
AT0100370-112 | ATVA000N0000NN00107 | VALVOLA A SFERA M-F 1 1/2" C/BOCCHETTONE E MANIGLIA ROSSA | PZ | EUR | 103.53 |  | 0 | 30 | AN IDRO | 9197091331
AT0100370-114 | ATVA000N0000NN00106 | VALVOLA A SFERA M-F 1 1/4" C/BOCCHETTONE E MANIGLIA ROSSA | PZ | EUR | 52.39 |  | 0 | 30 | AN IDRO | 9197091330
AT0100370-12 | ATVA000N0000NN00103 | VALVOLA A SFERA M-F 1/2" C/BOCCHETTONE E MANIGLIA ROSSA | PZ | EUR | 13.15 |  | 0 | 30 | AN IDRO | 9197091327
AT0100370-2 | ATVA000N0000NN00108 | VALVOLA A SFERA M-F 2" C/BOCCHETTONE E MANIGLIA ROSSA | PZ | EUR | 146.15 |  | 0 | 30 | AN IDRO | 9197091332
AT0100370-212 | ATVA000N0000NN00109 | VALVOLA A SFERA M-F 2 1/2" C/BOCCHETTONE E MANIGLIA ROSSA | PZ | EUR | 246.66 |  | 0 | 30 | AN IDRO | 9197091333
AT0100370-34 | ATVA000N0000NN00104 | VALVOLA A SFERA M-F 3/4" C/BOCCHETTONE E MANIGLIA ROSSA | PZ | EUR | 20.34 |  | 0 | 30 | AN IDRO | 9197091328
AT0100370N-1 | ATVA000N0000NN00112 | VALVOLA A SFERA M-F 1" C/BOCCHETTONE E LEVA NERA | PZ | EUR | 32.83 |  | 0 | 30 | AN IDRO | 9197091336
AT0100370N-112 | ATVA000N0000NN00114 | VALVOLA A SFERA M-F 1 1/2" C/BOCCHETTONE E LEVA NERA | PZ | EUR | 103.53 |  | 0 | 30 | AN IDRO | 9197091338
AT0100370N-114 | ATVA000N0000NN00113 | VALVOLA A SFERA M-F 1 1/4" C/BOCCHETTONE E LEVA NERA | PZ | EUR | 52.39 |  | 0 | 30 | AN IDRO | 9197091337
AT0100370N-12 | ATVA000N0000NN00110 | VALVOLA A SFERA M-F 1/2" C/BOCCHETTONE E LEVA NERA | PZ | EUR | 13.15 |  | 0 | 30 | AN IDRO | 9197091334
AT0100370N-2 | ATVA000N0000NN00115 | VALVOLA A SFERA M-F 2" C/BOCCHETTONE E LEVA NERA | PZ | EUR | 146.15 |  | 0 | 30 | AN IDRO | 9197091339
AT0100370N-212 | ATVA000N0000NN00116 | VALVOLA A SFERA M-F 2 1/2" C/BOCCHETTONE E LEVA NERA | PZ | EUR | 246.66 |  | 0 | 30 | AN IDRO | 9197091340
AT0100370N-34 | ATVA000N0000NN00111 | VALVOLA A SFERA M-F 3/4" C/BOCCHETTONE E LEVA NERA | PZ | EUR | 20.34 |  | 0 | 30 | AN IDRO | 9197091335
AT0100381 | ATVA000N0000NN00232 | RUBINETTO SCARICO 3/8" NICHELATO | PZ | EUR | 7.17 |  | 0 | 30 | AN IDRO | 9197092790
AT0100414L-1 | ATVA000N0000NN00123 | VALVOLA A SFERA F-F 1" CON MANIGLIA ROSSA | PZ | EUR | 18.54 |  | 0 | 30 | AN IDRO | 9197091347
AT0100414L-112 | ATVA000N0000NN00127 | VALVOLA A SFERA F-F 1 1/2" CON MANIGLIA ROSSA | PZ | EUR | 45.45 |  | 0 | 30 | AN IDRO | 9197091351
AT0100414L-114 | ATVA000N0000NN00125 | VALVOLA A SFERA F-F 1 1/4" CON MANIGLIA ROSSA | PZ | EUR | 30.99 |  | 0 | 30 | AN IDRO | 9197091349
AT0100414L-12 | ATVA000N0000NN00117 | VALVOLA A SFERA F-F 1/2" CON MANIGLIA ROSSA | PZ | EUR | 8.16 |  | 0 | 30 | AN IDRO | 9197091341
AT0100414L-14 | ATVA000N0000NN00119 | VALVOLA A SFERA F-F 1/4" CON MANIGLIA ROSSA | PZ | EUR | 9.02 |  | 0 | 30 | AN IDRO | 9197091343
AT0100414L-2 | ATVA000N0000NN00129 | VALVOLA A SFERA F-F 2" CON MANIGLIA ROSSA | PZ | EUR | 71.24 |  | 0 | 30 | AN IDRO | 9197091353
AT0100414L-34 | ATVA000N0000NN00121 | VALVOLA A SFERA F-F 3/4" CON MANIGLIA ROSSA | PZ | EUR | 12.32 |  | 0 | 30 | AN IDRO | 9197091345
AT0100414L-38 | ATVA000N0000NN00131 | VALVOLA A SFERA F-F 3/8" CON MANIGLIA ROSSA | PZ | EUR | 9.02 |  | 0 | 30 | AN IDRO | 9197091356
AT0100414N-1 | ATVA000N0000NN00124 | VALVOLA A SFERA F-F 1" CON LEVA NERA | PZ | EUR | 20.74 |  | 0 | 30 | AN IDRO | 9197091348
AT0100414N-112 | ATVA000N0000NN00128 | VALVOLA A SFERA F-F 1 1/2" CON LEVA NERA | PZ | EUR | 49.44 |  | 0 | 30 | AN IDRO | 9197091352
AT0100414N-114 | ATVA000N0000NN00126 | VALVOLA A SFERA F-F 1 1/4" CON LEVA NERA | PZ | EUR | 34.42 |  | 0 | 30 | AN IDRO | 9197091350
AT0100414N-12 | ATVA000N0000NN00118 | VALVOLA A SFERA F-F 1/2" CON LEVA NERA | PZ | EUR | 9.17 |  | 0 | 30 | AN IDRO | 9197091342
AT0100414N-2 | ATVA000N0000NN00130 | VALVOLA A SFERA F-F 2" CON LEVA NERA | PZ | EUR | 79.15 |  | 0 | 30 | AN IDRO | 9197091354
AT0100414N-34 | ATVA000N0000NN00122 | VALVOLA A SFERA F-F 3/4" CON LEVA NERA | PZ | EUR | 13.72 |  | 0 | 30 | AN IDRO | 9197091346
AT0100427L-1 | ATVA000N0000NN00136 | VALVOLA A SFERA 1" F-F CON FARFALLA ROSSA | PZ | EUR | 18.54 |  | 0 | 30 | AN IDRO | 9197091361
AT0100427L-12 | ATVA000N0000NN00132 | VALVOLA A SFERA 1/2" F-F CON FARFALLA ROSSA | PZ | EUR | 8.16 |  | 0 | 30 | AN IDRO | 9197091357
AT0100427L-14 | ATVA000N0000NN00133 | VALVOLA A SFERA 1/4" F-F CON FARFALLA ROSSA | PZ | EUR | 9.02 |  | 0 | 30 | AN IDRO | 9197091358
AT0100427L-34 | ATVA000N0000NN00134 | VALVOLA A SFERA 3/4" F-F CON FARFALLA ROSSA | PZ | EUR | 12.32 |  | 0 | 30 | AN IDRO | 9197091359
AT0100427L-38 | ATVA000N0000NN00135 | VALVOLA A SFERA 3/8" F-F CON FARFALLA ROSSA | PZ | EUR | 9.02 |  | 0 | 30 | AN IDRO | 9197091360
AT0100427N-1 | ATVA000N0000NN00139 | VALVOLA A SFERA 1" F-F CON FARFALLA NERA | PZ | EUR | 20.74 |  | 0 | 30 | AN IDRO | 9197091364
AT0100427N-114 | ATVA000N0000NN00140 | VALVOLA A SFERA 1 1/4" F-F CON FARFALLA NERA | PZ | EUR | 34.42 |  | 0 | 30 | AN IDRO | 9197091365
AT0100427N-12 | ATVA000N0000NN00137 | VALVOLA A SFERA 1/2" F-F CON FARFALLA NERA | PZ | EUR | 9.17 |  | 0 | 30 | AN IDRO | 9197091362
AT0100427N-34 | ATVA000N0000NN00138 | VALVOLA A SFERA 3/4" F-F CON FARFALLA NERA | PZ | EUR | 13.72 |  | 0 | 30 | AN IDRO | 9197091363
AT0100428L-1 | ATVA000N0000NN00191 | VALVOLA A SFERA M-F 1" CON MANIGLIA ROSSA | PZ | EUR | 19.3 |  | 0 | 30 | AN IDRO
AT0100428L-112 | ATVA000N0000NN00193 | VALVOLA A SFERA M-F 1 1/2" CON MANIGLIA ROSSA | PZ | EUR | 47.39 |  | 0 | 30 | AN IDRO
AT0100428L-114 | ATVA000N0000NN00192 | VALVOLA A SFERA M-F 1 1/4" CON MANIGLIA ROSSA | PZ | EUR | 31.88 |  | 0 | 30 | AN IDRO
AT0100428L-12 | ATVA000N0000NN00187 | VALVOLA A SFERA M-F 1/2" CON MANIGLIA ROSSA | PZ | EUR | 8.42 |  | 0 | 30 | AN IDRO
AT0100428L-14 | ATVA000N0000NN00188 | VALVOLA A SFERA M-F 1/4" CON MANIGLIA ROSSA | PZ | EUR | 9.14 |  | 0 | 30 | AN IDRO
AT0100428L-2 | ATVA000N0000NN00194 | VALVOLA A SFERA M-F 2" CON MANIGLIA ROSSA | PZ | EUR | 73.41 |  | 0 | 30 | AN IDRO
AT0100428L-34 | ATVA000N0000NN00189 | VALVOLA A SFERA M-F 3/4" CON MANIGLIA ROSSA | PZ | EUR | 12.69 |  | 0 | 30 | AN IDRO
AT0100428L-38 | ATVA000N0000NN00190 | VALVOLA A SFERA M-F 3/8" CON MANIGLIA ROSSA | PZ | EUR | 9.14 |  | 0 | 30 | AN IDRO
AT0100428N-1 | ATVA000N0000NN00197 | VALVOLA A SFERA M-F 1" CON LEVA NERA | PZ | EUR | 21.31 |  | 0 | 30 | AN IDRO
AT0100428N-112 | ATVA000N0000NN00199 | VALVOLA A SFERA M-F 1 1/2" CON LEVA NERA | PZ | EUR | 50.21 |  | 0 | 30 | AN IDRO
AT0100428N-114 | ATVA000N0000NN00198 | VALVOLA A SFERA M-F 1 1/4" CON LEVA NERA | PZ | EUR | 35.59 |  | 0 | 30 | AN IDRO
AT0100428N-12 | ATVA000N0000NN00195 | VALVOLA A SFERA M-F 1/2" CON LEVA NERA | PZ | EUR | 9.34 |  | 0 | 30 | AN IDRO
AT0100428N-2 | ATVA000N0000NN00200 | VALVOLA A SFERA M-F 2" CON LEVA NERA | PZ | EUR | 83.63 |  | 0 | 30 | AN IDRO
AT0100428N-34 | ATVA000N0000NN00196 | VALVOLA A SFERA M-F 3/4" CON LEVA NERA | PZ | EUR | 14.13 |  | 0 | 30 | AN IDRO
AT0100429L-1 | ATVA000N0000NN00205 | VALVOLA A SFERA M-F 1" CON FARFALLA ROSSA | PZ | EUR | 19.3 |  | 0 | 30 | AN IDRO
AT0100429L-12 | ATVA000N0000NN00201 | VALVOLA A SFERA M-F 1/2" CON FARFALLA ROSSA | PZ | EUR | 8.42 |  | 0 | 30 | AN IDRO
AT0100429L-14 | ATVA000N0000NN00202 | VALVOLA A SFERA M-F 1/4" CON FARFALLA ROSSA | PZ | EUR | 9.14 |  | 0 | 30 | AN IDRO
AT0100429L-34 | ATVA000N0000NN00203 | VALVOLA A SFERA M-F 3/4" CON FARFALLA ROSSA | PZ | EUR | 12.69 |  | 0 | 30 | AN IDRO
AT0100429L-38 | ATVA000N0000NN00204 | VALVOLA A SFERA M-F 3/8" CON FARFALLA ROSSA | PZ | EUR | 9.14 |  | 0 | 30 | AN IDRO
AT0100429N-1 | ATVA000N0000NN00208 | VALVOLA A SFERA M-F 1" CON FARFALLA NERA | PZ | EUR | 21.31 |  | 0 | 30 | AN IDRO
AT0100429N-114 | ATVA000N0000NN00209 | VALVOLA A SFERA M-F 1 1/4" CON FARFALLA NERA | PZ | EUR | 35.59 |  | 0 | 30 | AN IDRO
AT0100429N-12 | ATVA000N0000NN00206 | VALVOLA A SFERA M-F 1/2" CON FARFALLA NERA | PZ | EUR | 9.34 |  | 0 | 30 | AN IDRO
AT0100429N-34 | ATVA000N0000NN00207 | VALVOLA A SFERA M-F 3/4" CON FARFALLA NERA | PZ | EUR | 14.13 |  | 0 | 30 | AN IDRO
AT0100440-1 | ATVA000N0000NN00212 | VALVOLA A CLAPET SEDE GOMMA 1" | PZ | EUR | 23.28 |  | 0 | 30 | AN IDRO
AT0100440-112 | ATVA000N0000NN00214 | VALVOLA A CLAPET SEDE GOMMA 1 1/2" | PZ | EUR | 45.93 |  | 0 | 30 | AN IDRO
AT0100440-114 | ATVA000N0000NN00213 | VALVOLA A CLAPET SEDE GOMMA 1 1/4" | PZ | EUR | 29.65 |  | 0 | 30 | AN IDRO
AT0100440-12 | ATVA000N0000NN00210 | VALVOLA A CLAPET SEDE GOMMA 1/2" | PZ | EUR | 11.62 |  | 0 | 30 | AN IDRO
AT0100440-2 | ATVA000N0000NN00215 | VALVOLA A CLAPET SEDE GOMMA 2" | PZ | EUR | 64.17 |  | 0 | 30 | AN IDRO
AT0100440-212 | ATVA000N0000NN00216 | VALVOLA A CLAPET SEDE GOMMA 2 1/2" | PZ | EUR | 106.23 |  | 0 | 30 | AN IDRO
AT0100440-3 | ATVA000N0000NN00217 | VALVOLA A CLAPET SEDE GOMMA 3" | PZ | EUR | 154.7 |  | 0 | 30 | AN IDRO
AT0100440-34 | ATVA000N0000NN00211 | VALVOLA A CLAPET SEDE GOMMA 3/4" | PZ | EUR | 15.8 |  | 0 | 30 | AN IDRO
AT0100440-4 | ATVA000N0000NN00218 | VALVOLA A CLAPET SEDE GOMMA 4" | PZ | EUR | 262.49 |  | 0 | 30 | AN IDRO
AT0100451-1 | ATVA000N0000NN00152 | VALVOLA A SFERA GAS F-F 1" CON LEVA GIALLA | PZ | EUR | 27.72 |  | 0 | 30 | AN IDRO
AT0100451-112 | ATVA000N0000NN00154 | VALVOLA A SFERA GAS F-F 1 1/2" CON LEVA GIALLA | PZ | EUR | 63.44 |  | 0 | 30 | AN IDRO
AT0100451-114 | ATVA000N0000NN00153 | VALVOLA A SFERA GAS F-F 1 1/4" CON LEVA GIALLA | PZ | EUR | 44.66 |  | 0 | 30 | AN IDRO
AT0100451-12 | ATVA000N0000NN00148 | VALVOLA A SFERA GAS F-F 1/2" CON LEVA GIALLA | PZ | EUR | 10.78 |  | 0 | 30 | AN IDRO
AT0100451-14 | ATVA000N0000NN00149 | VALVOLA A SFERA GAS F-F 1/4" CON LEVA GIALLA | PZ | EUR | 10.78 |  | 0 | 30 | AN IDRO
AT0100451-2 | ATVA000N0000NN00155 | VALVOLA A SFERA GAS F-F 2" CON LEVA GIALLA | PZ | EUR | 99.78 |  | 0 | 30 | AN IDRO
AT0100451-212 | ATVA000N0000NN00156 | VALVOLA A SFERA GAS F-F 2 1/2" CON LEVA GIALLA | PZ | EUR | 292.51 |  | 0 | 30 | AN IDRO
AT0100451-3 | ATVA000N0000NN00157 | VALVOLA A SFERA GAS F-F 3" CON LEVA GIALLA | PZ | EUR | 424.67 |  | 0 | 30 | AN IDRO
AT0100451-34 | ATVA000N0000NN00150 | VALVOLA A SFERA GAS F-F 3/4" CON LEVA GIALLA | PZ | EUR | 19.4 |  | 0 | 30 | AN IDRO
AT0100451-38 | ATVA000N0000NN00151 | VALVOLA A SFERA GAS F-F 3/8" CON LEVA GIALLA | PZ | EUR | 10.78 |  | 0 | 30 | AN IDRO
AT0100451-4 | ATVA000N0000NN00158 | VALVOLA A SFERA GAS F-F 4" CON LEVA GIALLA | PZ | EUR | 812.39 |  | 0 | 30 | AN IDRO
AT0100452-1 | ATVA000N0000NN00162 | VALVOLA A SFERA GAS M-F 1" CON LEVA GIALLA | PZ | EUR | 29.62 |  | 0 | 30 | AN IDRO
AT0100452-112 | ATVA000N0000NN00164 | VALVOLA A SFERA GAS M-F 1 1/2" CON LEVA GIALLA | PZ | EUR | 67.82 |  | 0 | 30 | AN IDRO
AT0100452-114 | ATVA000N0000NN00163 | VALVOLA A SFERA GAS M-F 1 1/4" CON LEVA GIALLA | PZ | EUR | 47.7 |  | 0 | 30 | AN IDRO
AT0100452-12 | ATVA000N0000NN00159 | VALVOLA A SFERA GAS M-F 1/2" CON LEVA GIALLA | PZ | EUR | 11.59 |  | 0 | 30 | AN IDRO
AT0100452-14 | ATVA000N0000NN00160 | VALVOLA A SFERA GAS M-F 1/4" CON LEVA GIALLA | PZ | EUR | 11.59 |  | 0 | 30 | AN IDRO
AT0100452-2 | ATVA000N0000NN00165 | VALVOLA A SFERA GAS M-F 2" CON LEVA GIALLA | PZ | EUR | 106.64 |  | 0 | 30 | AN IDRO
AT0100452-34 | ATVA000N0000NN00161 | VALVOLA A SFERA GAS M-F 3/4" CON LEVA GIALLA | PZ | EUR | 20.29 |  | 0 | 30 | AN IDRO
AT0100453-1 | ATVA000N0000NN00170 | VALVOLA A SFERA GAS F-F 1" CON FARFALLA GIALLA | PZ | EUR | 27.72 |  | 0 | 30 | AN IDRO
AT0100453-12 | ATVA000N0000NN00166 | VALVOLA A SFERA GAS F-F 1/2" CON FARFALLA GIALLA | PZ | EUR | 10.78 |  | 0 | 30 | AN IDRO
AT0100453-14 | ATVA000N0000NN00167 | VALVOLA A SFERA GAS F-F 1/4" CON FARFALLA GIALLA | PZ | EUR | 10.78 |  | 0 | 30 | AN IDRO
AT0100453-34 | ATVA000N0000NN00168 | VALVOLA A SFERA GAS F-F 3/4" CON FARFALLA GIALLA | PZ | EUR | 19.4 |  | 0 | 30 | AN IDRO
AT0100453-38 | ATVA000N0000NN00169 | VALVOLA A SFERA GAS F-F 3/8" CON FARFALLA GIALLA | PZ | EUR | 10.78 |  | 0 | 30 | AN IDRO
AT0100454-1 | ATVA000N0000NN00185 | VALVOLA A SFERA GAS M-F 1" CON FARFALLA GIALLA | PZ | EUR | 29.62 |  | 0 | 30 | AN IDRO
AT0100454-12 | ATVA000N0000NN00181 | VALVOLA A SFERA GAS M-F 1/2" CON FARFALLA GIALLA | PZ | EUR | 11.59 |  | 0 | 30 | AN IDRO
AT0100454-14 | ATVA000N0000NN00182 | VALVOLA A SFERA GAS M-F 1/4" CON FARFALLA GIALLA | PZ | EUR | 11.59 |  | 0 | 30 | AN IDRO
AT0100454-34 | ATVA000N0000NN00183 | VALVOLA A SFERA GAS M-F 3/4" CON FARFALLA GIALLA | PZ | EUR | 20.29 |  | 0 | 30 | AN IDRO
AT0100454-38 | ATVA000N0000NN00184 | VALVOLA A SFERA GAS M-F 3/8" CON FARFALLA GIALLA | PZ | EUR | 11.59 |  | 0 | 30 | AN IDRO
AT0100460-12 | ATVA000N0000NN00221 | VALVOLA MINISFERA F-F 1/2" CON MANIGLIA ROSSA | PZ | EUR | 8.72 |  | 0 | 30 | AN IDRO
AT0100460-14 | ATVA000N0000NN00223 | VALVOLA MINISFERA F-F 1/4" CON MANIGLIA ROSSA | PZ | EUR | 7.48 |  | 0 | 30 | AN IDRO
AT0100460-18 | ATVA000N0000NN00219 | VALVOLA MINISFERA F-F 1/8" CON MANIGLIA ROSSA | PZ | EUR | 8.59 |  | 0 | 30 | AN IDRO
AT0100460-34 | ATVA000N0000NN00225 | VALVOLA MINISFERA F-F 3/4" CON MANIGLIA ROSSA | PZ | EUR | 15.24 |  | 0 | 30 | AN IDRO
AT0100460-38 | ATVA000N0000NN00227 | VALVOLA MINISFERA F-F 3/8" CON MANIGLIA ROSSA | PZ | EUR | 7.17 |  | 0 | 30 | AN IDRO
AT0100461-12 | ATVA000N0000NN00222 | VALVOLA MINISFERA F-F 1/2" CON MANIGLIA NERA | PZ | EUR | 8.72 |  | 0 | 30 | AN IDRO
AT0100461-14 | ATVA000N0000NN00224 | VALVOLA MINISFERA F-F 1/4" CON MANIGLIA NERA | PZ | EUR | 7.48 |  | 0 | 30 | AN IDRO
AT0100461-18 | ATVA000N0000NN00220 | VALVOLA MINISFERA F-F 1/8" CON MANIGLIA NERA | PZ | EUR | 8.59 |  | 0 | 30 | AN IDRO
AT0100461-34 | ATVA000N0000NN00226 | VALVOLA MINISFERA F-F 3/4" CON MANIGLIA NERA | PZ | EUR | 15.24 |  | 0 | 30 | AN IDRO
AT0100461-38 | ATVA000N0000NN00228 | VALVOLA MINISFERA F-F 3/8" CON MANIGLIA NERA | PZ | EUR | 7.17 |  | 0 | 30 | AN IDRO
AT0100461F | ATVA000N0000NN00593 | MANIGLIA NERA DI RICAMBIO PER ART. 461 & 466 | PZ | EUR | 0.89 |  | 0 | 30 | AN IDRO | 9197098258
AT0100461F-12 | ATVA000N0000NN00578 | VALVOLA MINISFERA F-F 1/2" CON MANIGLIA NERA SABBIATA NICHELATA | PZ | EUR | 6.97 |  | 0 | 30 | AN IDRO | 9197098241
AT0100461F-14 | ATVA000N0000NN00579 | VALVOLA MINISFERA F-F 1/4" CON MANIGLIA NERA SABBIATA NICHELATA | PZ | EUR | 6.03 |  | 0 | 30 | AN IDRO | 9197098242
AT0100461F-38 | ATVA000N0000NN00580 | VALVOLA MINISFERA F-F 3/8" CON MANIGLIA NERA SABBIATA NICHELATA | PZ | EUR | 6.03 |  | 0 | 30 | AN IDRO | 9197098243
AT0100466-101 | ATVA000N0000NN00592 | VALV.MINISF. M-F MAN.NERA M10x1 | PZ | EUR | 7.17 |  | 0 | 30 | AN IDRO | 9197098257
AT0100466-12 | ATVA000N0000NN00387 | VALV.MINISF. 1/2" M-F MAN.NERA | PZ | EUR | 8.22 |  | 0 | 30 | AN IDRO | 9197096908
AT0100466-14 | ATVA000N0000NN00581 | VALV.MINISF. 1/4" M-F MAN.NERA | PZ | EUR | 6.66 |  | 0 | 30 | AN IDRO | 9197098245
AT0100466-18 | ATVA000N0000NN00582 | VALV.MINISF. 1/8" M-F MAN.NERA | PZ | EUR | 7.17 |  | 0 | 30 | AN IDRO | 9197098246
AT0100466-34 | ATVA000N0000NN00583 | VALV.MINISF. 3/4" M-F MAN.NERA | PZ | EUR | 15.24 |  | 0 | 30 | AN IDRO | 9197098247
AT0100466-38 | ATVA000N0000NN00584 | VALV.MINISF. 3/8" M-F MAN.NERA | PZ | EUR | 6.66 |  | 0 | 30 | AN IDRO | 9197098248
AT0100466F-12 | ATVA000N0000NN00386 | VALV.MINISF. 1/2" F-M MAN.NERA SABBIATA NICHELATA | PZ | EUR | 6.66 |  | 0 | 30 | AN IDRO | 9197096907
AT0100466F-14 | ATVA000N0000NN00388 | VALV.MINISF. 1/4" F-M MAN.NERA SABBIATA NICHELATA | PZ | EUR | 6.28 |  | 0 | 30 | AN IDRO | 9197096909
AT0100466F-38 | ATVA000N0000NN00585 | VALV.MINISF. 3/8" F-M MAN.NERA SABBIATA NICHELATA | PZ | EUR | 6.28 |  | 0 | 30 | AN IDRO | 9197098249
AT0100468 | ATVA000N0000NN00586 | VALV. SICUREZZA 1/2" PER SCALDABAGNI CON LEVA | PZ | EUR | 7.05 |  | 0 | 30 | AN IDRO | 9197098251
AT0100474 | ATVA000N0000NN00231 | RUBINETTO SCARICO 3/8" NICHELATO MOD. LUSSO | PZ | EUR | 9.43 |  | 0 | 30 | AN IDRO | 9197092789
AT0100475-12 | ATVA000N0000NN00587 | RUB. SFERA 1/2" SCARICO CALDAIA M. CON MANIGLIA ROSSA | PZ | EUR | 9.35 |  | 0 | 30 | AN IDRO | 9197098252
AT0100475-34 | ATVA000N0000NN00588 | RUB. SFERA 3/4" SCARICO CALDAIA M. CON MANIGLIA ROSSA | PZ | EUR | 14.13 |  | 0 | 30 | AN IDRO | 9197098253
AT0100475-38 | ATVA000N0000NN00589 | RUB. SFERA 3/8" SCARICO CALDAIA M. CON MANIGLIA ROSSA | PZ | EUR | 9.35 |  | 0 | 30 | AN IDRO | 9197098254
AT0100475N | ATVA000N0000NN00590 | RUB. SFERA 1/2" SCARICO CALDAIA M. CON MANIGLIA NERA | PZ | EUR | 9.35 |  | 0 | 30 | AN IDRO | 9197098255
AT0100520-1 | ATVA000N0000NN00571 | FILTRO A SETACCIO 1" | PZ | EUR | 20.04 |  | 0 | 30 | AN IDRO | 9197098234
AT0100520-112 | ATVA000N0000NN00573 | FILTRO A SETACCIO 1 1/2" | PZ | EUR | 40.67 |  | 0 | 30 | AN IDRO | 9197098236
AT0100520-114 | ATVA000N0000NN00572 | FILTRO A SETACCIO 1 1/4" | PZ | EUR | 32.09 |  | 0 | 30 | AN IDRO | 9197098235
AT0100520-12 | ATVA000N0000NN00568 | FILTRO A SETACCIO 1/2" | PZ | EUR | 7.88 |  | 0 | 30 | AN IDRO | 9197098231
AT0100520-2 | ATVA000N0000NN00574 | FILTRO A SETACCIO 2" | PZ | EUR | 69.85 |  | 0 | 30 | AN IDRO | 9197098237
AT0100520-212 | ATVA000N0000NN00575 | FILTRO A SETACCIO 2 1/2" | PZ | EUR | 150.92 |  | 0 | 30 | AN IDRO | 9197098238
AT0100520-3 | ATVA000N0000NN00576 | FILTRO A SETACCIO 3" | PZ | EUR | 197.94 |  | 0 | 30 | AN IDRO | 9197098239
AT0100520-34 | ATVA000N0000NN00569 | FILTRO A SETACCIO 3/4" | PZ | EUR | 11.84 |  | 0 | 30 | AN IDRO | 9197098232
AT0100520-38 | ATVA000N0000NN00570 | FILTRO A SETACCIO 3/8" | PZ | EUR | 8.38 |  | 0 | 30 | AN IDRO | 9197098233
AT0100520-4 | ATVA000N0000NN00577 | FILTRO A SETACCIO 4" | PZ | EUR | 310.81 |  | 0 | 30 | AN IDRO | 9197098240
AT01005655012 | ATVA000N0000NN00479 | TUBO CORRUGATO INOX PER ACQUA DN12, ROTOLO DA 5Mt. | PZ | EUR | 7.49 |  | 0 | 30 | AN IDRO | 9197098102
AT01005655016 | ATVA000N0000NN00487 | TUBO CORRUGATO INOX PER ACQUA DN16, ROTOLO DA 5Mt. | PZ | EUR | 9.99 |  | 0 | 30 | AN IDRO | 9197098110
AT01005655020 | ATVA000N0000NN00495 | TUBO CORRUGATO INOX PER ACQUA DN20, ROTOLO DA 5Mt. | PZ | EUR | 13.43 |  | 0 | 30 | AN IDRO | 9197098118
AT01005655025 | ATVA000N0000NN00503 | TUBO CORRUGATO INOX PER ACQUA DN25, ROTOLO DA 5Mt. | PZ | EUR | 21.89 |  | 0 | 30 | AN IDRO | 9197098126
AT01005655512 | ATVA000N0000NN00483 | TUBO CORRUGATO INOX PER GAS DN12, ROTOLO DA 5Mt. | PZ | EUR | 8.42 |  | 0 | 30 | AN IDRO | 9197098106
AT01005655516 | ATVA000N0000NN00491 | TUBO CORRUGATO INOX PER GAS DN16, ROTOLO DA 5Mt. | PZ | EUR | 11.24 |  | 0 | 30 | AN IDRO | 9197098114
AT01005655520 | ATVA000N0000NN00499 | TUBO CORRUGATO INOX PER GAS DN20, ROTOLO DA 5Mt. | PZ | EUR | 18.75 |  | 0 | 30 | AN IDRO | 9197098122
AT0100641 | ATVA000N0000NN00230 | RUBINETTO SCARICO 1/4" NICHELATO | PZ | EUR | 8.73 |  | 0 | 30 | AN IDRO | 9197092785
AT0100649 | ATVA000N0000NN00595 | CODOLO PESANTE GIREVOLE A SEDE PIANA M-F 3/4" | PZ | EUR | 9.07 |  | 0 | 30 | AN IDRO | 9197098264
AT0100710P | ATVA000N0000NN01062 | RIDUTTORE DI PRESSIONE PN 40 | PZ | EUR | 93.16 |  | 0 | 30 | AN IDRO | 9197106614
AT0100727 | ATVA000N0000NN00091 | NEUTRALIZZATORE DI CONDENSA RICARICABILE CON RACC. DRITTI E CURVI, 2 STAFFE E TASSELLI | PZ | EUR | 46.66 |  | 0 | 30 | AN IDRO | 9197091135
AT0100727/R/SF | ATVA000N0000NN00092 | SACCO RICARICA 1Kg NEUTRALIZZATORE (10 RICARICHE) | PZ | EUR | 93.62 |  | 0 | 30 | AN IDRO | 9197091136
AT0100728 | ATVA000N0000NN00085 | DEFANGATORE MAGNETICO OTTONE NICHELATO, VALVOLA E RACCORDI IN OTTONE | PZ | EUR | 86.11 |  | 0 | 30 | AN IDRO | 9197091129
AT0100728CG | ATVA000N0000NN00597 | FILTRO DEFANGATORE MAGNETICO COMPACT-GAUSS | PZ | EUR | 71.71 |  | 0 | 30 | AN IDRO | 9197098266
AT0100728HY | ATVA000N0000NN00598 | FILTRO DEFANGATORE MAGNETICO IBRIDO-HYBRID GAUSS | PZ | EUR | 65.44 |  | 0 | 30 | AN IDRO | 9197098267
AT0100728MG | ATVA000N0000NN00599 | DEFANGATORE MAGNETICO CON DOPPIA VALVOLA DA 1" MAXI GAUSS | PZ | EUR | 153.12 |  | 0 | 30 | AN IDRO | 9197098268
AT0100728SG | ATVA000N0000NN00646 | DEFANGATORE MAGNETICO COMPATTO SMART GAUSS CON VALVOLA INTEGRATA | PZ | EUR | 87.35 |  | 0 | 30 | AN IDRO | 9197099016
AT0100FEE01 | ATVA000N0000NN00600 | DOSATORE DI POLIFOSFATI E SILICATI IN SFERE FEEDER PLUS/01 | PZ | EUR | 87.36 |  | 0 | 30 | AN IDRO | 9197098269
AT01010655012 | ATVA000N0000NN00480 | TUBO CORRUGATO INOX PER ACQUA DN12, ROTOLO DA 10Mt. | PZ | EUR | 7.5 |  | 0 | 30 | AN IDRO | 9197098103
AT01010655016 | ATVA000N0000NN00488 | TUBO CORRUGATO INOX PER ACQUA DN16, ROTOLO DA 10Mt. | PZ | EUR | 10 |  | 0 | 30 | AN IDRO | 9197098111
AT01010655020 | ATVA000N0000NN00496 | TUBO CORRUGATO INOX PER ACQUA DN20, ROTOLO DA 10Mt. | PZ | EUR | 13.43 |  | 0 | 30 | AN IDRO | 9197098119
AT01010655025 | ATVA000N0000NN00504 | TUBO CORRUGATO INOX PER ACQUA DN25, ROTOLO DA 10Mt. | PZ | EUR | 21.89 |  | 0 | 30 | AN IDRO | 9197098127
AT01010655512 | ATVA000N0000NN00484 | TUBO CORRUGATO INOX PER GAS DN12, ROTOLO DA 10Mt. | PZ | EUR | 8.42 |  | 0 | 30 | AN IDRO | 9197098107
AT01010655516 | ATVA000N0000NN00492 | TUBO CORRUGATO INOX PER GAS DN16, ROTOLO DA 10Mt. | PZ | EUR | 11.24 |  | 0 | 30 | AN IDRO | 9197098115
AT01010655520 | ATVA000N0000NN00500 | TUBO CORRUGATO INOX PER GAS DN20, ROTOLO DA 10Mt. | PZ | EUR | 18.75 |  | 0 | 30 | AN IDRO | 9197098123
AT01025655012 | ATVA000N0000NN00481 | TUBO CORRUGATO INOX PER ACQUA DN12, ROTOLO DA 25Mt. | PZ | EUR | 7.49 |  | 0 | 30 | AN IDRO | 9197098104
AT01025655016 | ATVA000N0000NN00489 | TUBO CORRUGATO INOX PER ACQUA DN16, ROTOLO DA 25Mt. | PZ | EUR | 9.99 |  | 0 | 30 | AN IDRO | 9197098112
AT01025655020 | ATVA000N0000NN00497 | TUBO CORRUGATO INOX PER ACQUA DN20, ROTOLO DA 25Mt. | PZ | EUR | 13.43 |  | 0 | 30 | AN IDRO | 9197098120
AT01025655025 | ATVA000N0000NN00505 | TUBO CORRUGATO INOX PER ACQUA DN25, ROTOLO DA 25Mt. | PZ | EUR | 21.89 |  | 0 | 30 | AN IDRO | 9197098128
AT01025655512 | ATVA000N0000NN00485 | TUBO CORRUGATO INOX PER GAS DN12, ROTOLO DA 25Mt. | PZ | EUR | 8.42 |  | 0 | 30 | AN IDRO | 9197098108
AT01025655516 | ATVA000N0000NN00493 | TUBO CORRUGATO INOX PER GAS DN16, ROTOLO DA 25Mt. | PZ | EUR | 11.24 |  | 0 | 30 | AN IDRO | 9197098116
AT01025655520 | ATVA000N0000NN00501 | TUBO CORRUGATO INOX PER GAS DN20, ROTOLO DA 25Mt. | PZ | EUR | 18.75 |  | 0 | 30 | AN IDRO | 9197098124
AT01050655012 | ATVA000N0000NN00482 | TUBO CORRUGATO INOX PER ACQUA DN12, ROTOLO DA 50Mt. | PZ | EUR | 7.49 |  | 0 | 30 | AN IDRO | 9197098105
AT01050655016 | ATVA000N0000NN00490 | TUBO CORRUGATO INOX PER ACQUA DN16, ROTOLO DA 50Mt. | PZ | EUR | 9.99 |  | 0 | 30 | AN IDRO | 9197098113
AT01050655020 | ATVA000N0000NN00498 | TUBO CORRUGATO INOX PER ACQUA DN20, ROTOLO DA 50Mt. | PZ | EUR | 13.43 |  | 0 | 30 | AN IDRO | 9197098121
AT01050655025 | ATVA000N0000NN00506 | TUBO CORRUGATO INOX PER ACQUA DN25, ROTOLO DA 50Mt. | PZ | EUR | 21.89 |  | 0 | 30 | AN IDRO | 9197098129
AT01050655512 | ATVA000N0000NN00486 | TUBO CORRUGATO INOX PER GAS DN12, ROTOLO DA 50Mt. | PZ | EUR | 8.42 |  | 0 | 30 | AN IDRO | 9197098109
AT01050655516 | ATVA000N0000NN00494 | TUBO CORRUGATO INOX PER GAS DN16, ROTOLO DA 50Mt. | PZ | EUR | 11.24 |  | 0 | 30 | AN IDRO | 9197098117
AT01050655520 | ATVA000N0000NN00502 | TUBO CORRUGATO INOX PER GAS DN20, ROTOLO DA 50Mt. | PZ | EUR | 18.75 |  | 0 | 30 | AN IDRO | 9197098125
AT010605/P/N1 | ATVA000N0000NN00517 | NIPLO PESANTE SEDE PIANA 1" | PZ | EUR | 7.17 |  | 0 | 30 | AN IDRO | 9197098147
AT010605/P/N114 | ATVA000N0000NN00520 | NIPLO PESANTE SEDE PIANA 1"1/4 | PZ | EUR | 9.99 |  | 0 | 30 | AN IDRO | 9197098150
AT010605/P/N12 | ATVA000N0000NN00511 | NIPLO PESANTE SEDE PIANA 1/2" | PZ | EUR | 2.79 |  | 0 | 30 | AN IDRO | 9197098141
AT010605/P/N34 | ATVA000N0000NN00514 | NIPLO PESANTE SEDE PIANA 3/4" | PZ | EUR | 4.66 |  | 0 | 30 | AN IDRO | 9197098144
AT010657012 | ATVA000N0000NN00530 | CARTELLATORE COMPRESO DI DIMA DN12 | PZ | EUR | 77.97 |  | 0 | 30 | AN IDRO | 9197098180
AT010657016 | ATVA000N0000NN00531 | CARTELLATORE COMPRESO DI DIMA DN16 | PZ | EUR | 90.49 |  | 0 | 30 | AN IDRO | 9197098181
AT010657020 | ATVA000N0000NN00532 | CARTELLATORE COMPRESO DI DIMA DN20 | PZ | EUR | 109.28 |  | 0 | 30 | AN IDRO | 9197098182
AT010657025 | ATVA000N0000NN00533 | CARTELLATORE COMPRESO DI DIMA DN25 | PZ | EUR | 121.8 |  | 0 | 30 | AN IDRO | 9197098183
AT0106571 | ATVA000N0000NN00534 | TAGLIATUBI IN BLISTER | PZ | EUR | 40.4 |  | 0 | 30 | AN IDRO | 9197098184
AT01065781 | ATVA000N0000NN00518 | DADO NICHELATO 1" | PZ | EUR | 4.97 |  | 0 | 30 | AN IDRO | 9197098148
AT0106578114 | ATVA000N0000NN00521 | DADO NICHELATO 1"1/4 | PZ | EUR | 6.86 |  | 0 | 30 | AN IDRO | 9197098151
AT010657812 | ATVA000N0000NN00512 | DADO NICHELATO 1/2" | PZ | EUR | 2.16 |  | 0 | 30 | AN IDRO | 9197098142
AT010657834 | ATVA000N0000NN00515 | DADO NICHELATO 3/4" | PZ | EUR | 2.79 |  | 0 | 30 | AN IDRO | 9197098145
AT0106579E10 | ACVAGUTN0000SI00284 | GUARNIZIONE DN DN 1" EPDM PER ACQUA | PZ | EUR | 0.91 |  | 0 | 30 | AN IDRO | 9197098172
AT0106579E114 | ACVAGUTN0000SI00288 | GUARNIZIONE DN DN 1"1/4 EPDM PER ACQUA | PZ | EUR | 1.22 |  | 0 | 30 | AN IDRO | 9197098176
AT0106579E12 | ACVAGUTN0000SI00276 | GUARNIZIONE DN DN 1/2" EPDM PER ACQUA | PZ | EUR | 0.44 |  | 0 | 30 | AN IDRO | 9197098164
AT0106579E34 | ACVAGUTN0000SI00280 | GUARNIZIONE DN DN 3/4" EPDM PER ACQUA | PZ | EUR | 0.6 |  | 0 | 30 | AN IDRO | 9197098168
AT0106579N10 | ACVAGUTN0000SI00287 | GUARNIZIONE DN DN 1" NBR PER GAS | PZ | EUR | 1.53 |  | 0 | 30 | AN IDRO | 9197098175
AT0106579N114 | ACVAGUTN0000SI00291 | GUARNIZIONE DN DN 1"1/4 NBR PER GAS | PZ | EUR | 0.91 |  | 0 | 30 | AN IDRO | 9197098179
AT0106579N12 | ACVAGUTN0000SI00279 | GUARNIZIONE DN DN 1/2" NBR PER GAS | PZ | EUR | 0.91 |  | 0 | 30 | AN IDRO | 9197098167
AT0106579N34 | ACVAGUTN0000SI00283 | GUARNIZIONE DN DN 3/4" NBR PER GAS | PZ | EUR | 1.22 |  | 0 | 30 | AN IDRO | 9197098171
AT01065801 | ATVA000N0000NN00519 | ANELLO DI RINFORZO 1" | PZ | EUR | 1.53 |  | 0 | 30 | AN IDRO | 9197098149
AT0106580114 | ATVA000N0000NN00522 | ANELLO DI RINFORZO 1"1/4 | PZ | EUR | 2.16 |  | 0 | 30 | AN IDRO | 9197098152
AT010658012 | ATVA000N0000NN00513 | ANELLO DI RINFORZO 1/2" | PZ | EUR | 0.91 |  | 0 | 30 | AN IDRO | 9197098143
AT010658034 | ATVA000N0000NN00516 | ANELLO DI RINFORZO 3/4" | PZ | EUR | 1.22 |  | 0 | 30 | AN IDRO | 9197098146
AT090004 | ATVA000N0000NN00537 | CRONOTERMOSTATO MODELLO SENSO I TOUCH | PZ | EUR | 195.97 |  | 0 | 30 | AN IDRO | 9197098194
AT090041 | ATVA000N0000NN00543 | TERMOSTATO MODELLO SKY I PLUS | PZ | EUR | 135.34 |  | 0 | 30 | AN IDRO | 9197098200
AT090044 | ATVA000N0000NN00536 | CRONOTERMOSTATO MODELLO PEGASO+ | PZ | EUR | 79.58 |  | 0 | 30 | AN IDRO | 9197098193
AT090046 | ATVA000N0000NN00541 | CRONOTERMOSTATO MODELLO JOTTO | PZ | EUR | 377.87 |  | 0 | 30 | AN IDRO | 9197098198
AT090049 | ATVA000N0000NN00540 | TERMOSTATO MODELLO CENTAURY I | PZ | EUR | 72.76 |  | 0 | 30 | AN IDRO | 9197098197
AT090064 | ATVA000N0000NN00535 | TERMOSTATO MODELLO TERMO1 | PZ | EUR | 18.95 |  | 0 | 30 | AN IDRO | 9197098192
AT090074 | ATVA000N0000NN00539 | CRONOTERMOSTATO MODELLO TERMO+ | PZ | EUR | 68.76 |  | 0 | 30 | AN IDRO | 9197098196
AT090075 | ATVA000N0000NN00538 | CRONOTERMOSTATO MODELLO PEGASO EASY | PZ | EUR | 100.48 |  | 0 | 30 | AN IDRO | 9197098195
AT090077 | ATVA000N0000NN00542 | CRONOTERMOSTATO MODELLO CATFIVE | PZ | EUR | 176.48 |  | 0 | 30 | AN IDRO | 9197098199
ATE00880 | MPIS000N0000NN59268 | MICROBIFIRE 1000 SLATTED 1000X600X15 MM DENS. 270 KG/MC SP.15 MM | PZ | EUR | 74.52 |  | 0 | 15 | AN FUMISTERIA | 9197079492
ATE101025 | MPIS000N0000NN59262 | ISOFIRE ALU RET. AGUG. D.110 7000X1000X25 ALU RETINATO DN | PZ | EUR | 253.49 |  | 0 | 15 | AN FUMISTERIA | 9197074801
ATE101030 | MPIS000N0000NN59251 | PANNELLO LR FIREROCK ALU 1000X600X30 ALU LISCIO | PZ | EUR | 23.49 |  | 0 | 15 | AN FUMISTERIA | 7071451
ATE10401025 | MPIS000N0000NN59260 | PANNELLO VERMART-D.750 kg/mc SP.25 mm.1250X1000 mm | PZ | EUR | 183.01 |  | 0 | 15 | AN FUMISTERIA | 9197074799
ATE10401505 | MPIS000N0000NN59261 | ISOLCART NA/K 85-B WT SP. mm.5 1000X1250 T 850 C DN | PZ | EUR | 48.41 |  | 0 | 15 | AN FUMISTERIA | 9197074800
B01A120120070 | STGRMOBD0070NN10028 | GRIGLIE CON ALETTE MOBILI ARGENTO ANODIZZATO 120 x 120 DN 70 mm. CON SERRANDA | PZ | EUR | 47.4 |  | 0 | 15 | AN FUMISTERIA | 66473
B01A120120080 | STGRMOBD0070NN10029 | GRIGLIE CON ALETTE MOBILI ARGENTO ANODIZZATO 120 x 120 DN80 CON SERRANDA | PZ | EUR | 56.45 |  | 0 | 15 | AN FUMISTERIA | 66474
B01A154145080 | STGRMOBD0080NN10040 | GRIGLIE CON ALETTE MOBILI ARGENTO ANODIZZATO 154 x145 DN80 CON SERRANDA | PZ | EUR | 51.2 |  | 0 | 15 | AN FUMISTERIA | 66481
B01A154145100 | STGRMOBD0100NN10036 | GRIGLIE CON ALETTE MOBILI ARGENTO ANODIZZATO 154 x145 DN100 CON SERRANDA | PZ | EUR | 56.45 |  | 0 | 15 | AN FUMISTERIA | 66304
B01A154145120 | STGRMOBD0120NN10044 | GRIGLIE CON ALETTE MOBILI ARGENTO ANODIZZATO 154 x145 DN120 CON SERRANDA | PZ | EUR | 56.45 |  | 0 | 15 | AN FUMISTERIA | 66312
B01A172172120 | STGRMOBD0120NN10052 | GRIGLIE CON ALETTE MOBILI ARGENTO ANODIZZATO 172 x172 DN120 CON SERRANDA | PZ | EUR | 51.45 |  | 0 | 15 | AN FUMISTERIA | 66320
B01A172172140 | STGRMOBD0140NN10048 | GRIGLIE CON ALETTE MOBILI ARGENTO ANODIZZATO 172 x172 DN140 CON SERRANDA | PZ | EUR | 57.25 |  | 0 | 15 | AN FUMISTERIA | 66324
B01A198198150 | STGRMOBD0150NN10056 | GRIGLIE CON ALETTE MOBILI ARGENTO ANODIZZATO 198 x198 DN150 CON SERRANDA | PZ | EUR | 69.58 |  | 0 | 15 | AN FUMISTERIA | 66328
B01A198198160 | STGRMOBD0160NN10060 | GRIGLIE CON ALETTE MOBILI ARGENTO ANODIZZATO 198 x198 DN160 CON SERRANDA | PZ | EUR | 56.71 |  | 0 | 15 | AN FUMISTERIA | 66332
B01AL100100060 | STGRMOBD0060NN00003 | GRIGLIE CON ALETTE MOBILI BRONZO ANODIZZATO 100X100 DN60 CON SERRANDA | PZ | EUR | 76.57 |  | 0 | 15 | AN FUMISTERIA | 9197106660
B01AL140130060 | STGRMOBD0060NN00004 | GRIGLIE CON ALETTE MOBILI BRONZO ANODIZZATO 140X130 DN60 CON SERRANDA | PZ | EUR | 76.57 |  | 0 | 15 | AN FUMISTERIA | 9197106661
B01AL140130080 | STGRMOBD0070NN10039 | GRIGLIE CON ALETTE MOBILI ALLUMINIO 140 x 130 DN080 CON SERRANDA | PZ | EUR | 77.84 |  | 0 | 15 | AN FUMISTERIA | 9197103549
B01AL140130100 | STGRMOBD0070NN10040 | GRIGLIE CON ALETTE MOBILI ALLUMINIO 140 x 130 DN100 CON SERRANDA | PZ | EUR | 77.84 |  | 0 | 15 | AN FUMISTERIA | 9197103550
B01AL160150100 | STGRMOBD0100NN10043 | GRIGLIE CON ALETTE MOBILI BRONZO ANODIZZATO 160X150 DN100 CON SERRANDA | PZ | EUR | 85.76 |  | 0 | 15 | AN FUMISTERIA | 9197106662
B01AL160150120 | STGRMOBD0120NN10059 | GRIGLIE CON ALETTE MOBILI BRONZO ANODIZZATO 160X150 DN120 CON SERRANDA | PZ | EUR | 85.76 |  | 0 | 15 | AN FUMISTERIA | 9197106664
B01AL180180100 | STGRMOBD0100NN10044 | GRIGLIE CON ALETTE MOBILI BRONZO ANODIZZATO 180X180 DN100 CON SERRANDA | PZ | EUR | 94.94 |  | 0 | 15 | AN FUMISTERIA | 9197106663
B01AL180180120 | STGRMOBD0120NN10060 | GRIGLIE CON ALETTE MOBILI BRONZO ANODIZZATO 180X180 DN120 CON SERRANDA | PZ | EUR | 94.94 |  | 0 | 15 | AN FUMISTERIA | 9197106665
B01AL180180140 | STGRMOBD0140NN10054 | GRIGLIE CON ALETTE MOBILI BRONZO ANODIZZATO 180X180 DN140 CON SERRANDA | PZ | EUR | 94.94 |  | 0 | 15 | AN FUMISTERIA | 9197106667
B01AL200200120 | STGRMOBD0120NN10061 | GRIGLIE CON ALETTE MOBILI BRONZO ANODIZZATO 200X200 DN120 CON SERRANDA | PZ | EUR | 118.42 |  | 0 | 15 | AN FUMISTERIA | 9197106666
B01AL200200140 | STGRMOBD0140NN10055 | GRIGLIE CON ALETTE MOBILI BRONZO ANODIZZATO 200X200 DN140 CON SERRANDA | PZ | EUR | 118.42 |  | 0 | 15 | AN FUMISTERIA | 9197106668
B01AL200200150 | STGRMOBD0070NN10038 | GRIGLIE CON ALETTE MOBILI ALLUMINIO 200 x 200 DN150 CON SERRANDA | PZ | EUR | 118.42 |  | 0 | 15 | AN FUMISTERIA | 9197103548
B01B100100060 | STGRMOBD0060NN00001 | GRIGLIE CON ALETTE MOBILI BIANCO 100 x 100 DN60 CON ALETTE MOBILI E CON SERRANDA | PZ | EUR | 83.71 |  | 0 | 15 | AN FUMISTERIA | 9197099666
B01B120120070 | STGRMOBD0070NN10010 | GRIGLIE CON ALETTE MOBILI BIANCO 120 x 120 DN70 CON ALETTE MOBILI E CON SERRANDA | PZ | EUR | 58.73 |  | 0 | 15 | AN FUMISTERIA | 64468
B01B120120080 | STGRMOBD0080NN10012 | GRIGLIE CON ALETTE MOBILI BIANCO 120 x 120 DN80 CON ALETTE MOBILI E CON SERRANDA | PZ | EUR | 58.76 |  | 0 | 15 | AN FUMISTERIA | 64470
B01B140130060 | STGRMOBD0060NN00002 | GRIGLIE CON ALETTE MOBILI BIANCO 140 x 130 DN60 CON ALETTE MOBILI E CON SERRANDA | PZ | EUR | 83.71 |  | 0 | 15 | AN FUMISTERIA | 9197099667
B01B140130080 | STGRMOBD0080NN10049 | GRIGLIE CON ALETTE MOBILI BIANCO 140 x 130 DN80 CON ALETTE MOBILI E CON SERRANDA | PZ | EUR | 83.71 |  | 0 | 15 | AN FUMISTERIA | 9197099668
B01B140130100 | STGRMOBD0100NN10040 | GRIGLIE CON ALETTE MOBILI BIANCO 140 x 130 DN100 CON ALETTE MOBILI E CON SERRANDA | PZ | EUR | 83.71 |  | 0 | 15 | AN FUMISTERIA | 9197099669
B01B154145080 | STGRMOBD0080NN10014 | GRIGLIE CON ALETTE MOBILI BIANCO 154 x145 DN80 CON ALETTE MOBILI E CON SERRANDA | PZ | EUR | 58.76 |  | 0 | 15 | AN FUMISTERIA | 64472
B01B154145100 | STGRMOBD0100NN10016 | GRIGLIE CON ALETTE MOBILI BIANCO 154 x145 DN100 CON ALETTE MOBILI E CON SERRANDA | PZ | EUR | 58.73 |  | 0 | 15 | AN FUMISTERIA | 64474
B01B154145120 | STGRMOBD0120NN10018 | GRIGLIE CON ALETTE MOBILI BIANCO 154 x145 DN120 CON ALETTE MOBILI E CON SERRANDA | PZ | EUR | 58.76 |  | 0 | 15 | AN FUMISTERIA | 64476
B01B160150100 | STGRMOBD0100NN10041 | GRIGLIE CON ALETTE MOBILI BIANCO 160 x 150 DN100 CON ALETTE MOBILI E CON SERRANDA | PZ | EUR | 94.94 |  | 0 | 15 | AN FUMISTERIA | 9197099670
B01B160150120 | STGRMOBD0120NN10056 | GRIGLIE CON ALETTE MOBILI BIANCO 160 x 150 DN120 CON ALETTE MOBILI E CON SERRANDA | PZ | EUR | 94.94 |  | 0 | 15 | AN FUMISTERIA | 9197099671
B01B172172120 | STGRMOBD0120NN10020 | GRIGLIE CON ALETTE MOBILI BIANCO 172 x172 DN120 CON ALETTE MOBILI E CON SERRANDA | PZ | EUR | 65.67 |  | 0 | 15 | AN FUMISTERIA | 64478
B01B172172140 | STGRMOBD0140NN10022 | GRIGLIE CON ALETTE MOBILI BIANCO 172 x172 DN140 CON ALETTE MOBILI E CON SERRANDA | PZ | EUR | 65.67 |  | 0 | 15 | AN FUMISTERIA | 64480
B01B180180100 | STGRMOBD0100NN10042 | GRIGLIE CON ALETTE MOBILI BIANCO 180 x 180 DN100 CON ALETTE MOBILI E CON SERRANDA | PZ | EUR | 114.34 |  | 0 | 15 | AN FUMISTERIA | 9197099672
B01B180180120 | STGRMOBD0120NN10057 | GRIGLIE CON ALETTE MOBILI BIANCO 180 x 180 DN120 CON ALETTE MOBILI E CON SERRANDA | PZ | EUR | 114.34 |  | 0 | 15 | AN FUMISTERIA | 9197099673
B01B180180140 | STGRMOBD0140NN10052 | GRIGLIE CON ALETTE MOBILI BIANCO 180 x 180 DN140 CON ALETTE MOBILI E CON SERRANDA | PZ | EUR | 114.34 |  | 0 | 15 | AN FUMISTERIA | 9197099674
B01B190170 | STGRMOBD0160NN10066 | GRIGLIE CON ALETTE MOBILI BIANCO 190X170 CON ALETTE MOBILI E CON SERRANDA | PZ | EUR | 150.55 |  | 0 | 15 | AN FUMISTERIA | 9197106648
B01B198198150 | STGRMOBD0150NN10024 | GRIGLIE CON ALETTE MOBILI BIANCO 198 x198 DN150 CON ALETTE MOBILI E CON SERRANDA | PZ | EUR | 72.58 |  | 0 | 15 | AN FUMISTERIA | 64482
B01B198198160 | STGRMOBD0160NN10026 | GRIGLIE CON ALETTE MOBILI BIANCO 198 x198 DN160 CON ALETTE MOBILI E CON SERRANDA | PZ | EUR | 72.58 |  | 0 | 15 | AN FUMISTERIA | 64484
B01B200145 | STGRMOBD0160NN10064 | GRIGLIE CON ALETTE MOBILI BIANCO 200 x 145 CON ALETTE MOBILI E CON SERRANDA | PZ | EUR | 131.27 |  | 0 | 15 | AN FUMISTERIA | 9197106646
B01B200200120 | STGRMOBD0120NN10058 | GRIGLIE CON ALETTE MOBILI BIANCO 200 x 200 DN120 CON ALETTE MOBILI E CON SERRANDA | PZ | EUR | 145.98 |  | 0 | 15 | AN FUMISTERIA | 9197099675
B01B200200140 | STGRMOBD0140NN10053 | GRIGLIE CON ALETTE MOBILI BIANCO 200 x 200 DN140 CON ALETTE MOBILI E CON SERRANDA | PZ | EUR | 145.98 |  | 0 | 15 | AN FUMISTERIA | 9197099676
B01B200200150 | STGRMOBD0150NN10061 | GRIGLIE CON ALETTE MOBILI BIANCO 200 x 200 DN150 CON ALETTE MOBILI E CON SERRANDA | PZ | EUR | 145.98 |  | 0 | 15 | AN FUMISTERIA | 9197099677
B01B220220 | STGRMOBD0160NN10070 | GRIGLIE CON ALETTE MOBILI BIANCO 220X220 CON ALETTE MOBILI E CON SERRANDA | PZ | EUR | 190.59 |  | 0 | 15 | AN FUMISTERIA | 9197106652
B01B240170 | STGRMOBD0160NN10068 | GRIGLIE CON ALETTE MOBILI BIANCO 240X170 CON ALETTE MOBILI E CON SERRANDA | PZ | EUR | 160.91 |  | 0 | 15 | AN FUMISTERIA | 9197106650
B01B325195 | STGRMOBD0160NN10072 | GRIGLIE CON ALETTE MOBILI BIANCO 325x195 CON ALETTE MOBILI E CON SERRANDA | PZ | EUR | 203.2 |  | 0 | 15 | AN FUMISTERIA | 9197106654
B01B450220 | STGRMOBD0160NN10074 | GRIGLIE CON ALETTE MOBILI BIANCO 450x220 CON ALETTE MOBILI E CON SERRANDA | PZ | EUR | 271.42 |  | 0 | 15 | AN FUMISTERIA | 9197106656
B01B450240 | STGRMOBD0160NN10075 | GRIGLIE CON ALETTE MOBILI BIANCO 450X240 CON ALETTE MOBILI E CON SERRANDA | PZ | EUR | 296.64 |  | 0 | 15 | AN FUMISTERIA | 9197106657
B01N190170 | STGRMOBD0160NN10067 | GRIGLIE CON ALETTE MOBILI NERO 190X170 CON ALETTE MOBILI E CON SERRANDA | PZ | EUR | 150.55 |  | 0 | 15 | AN FUMISTERIA | 9197106649
B01N200145 | STGRMOBD0160NN10065 | GRIGLIE CON ALETTE MOBILI NERO 200 x 145 CON ALETTE MOBILI E CON SERRANDA | PZ | EUR | 131.27 |  | 0 | 15 | AN FUMISTERIA | 9197106647
B01N220220 | STGRMOBD0160NN10071 | GRIGLIE CON ALETTE MOBILI NERO 220X220 CON ALETTE MOBILI E CON SERRANDA | PZ | EUR | 190.59 |  | 0 | 15 | AN FUMISTERIA | 9197106653
B01N240170 | STGRMOBD0160NN10069 | GRIGLIE CON ALETTE MOBILI NERO 240X170 CON ALETTE MOBILI E CON SERRANDA | PZ | EUR | 160.91 |  | 0 | 15 | AN FUMISTERIA | 9197106651
B01N325195 | STGRMOBD0160NN10073 | GRIGLIE CON ALETTE MOBILI NERO 325x195 CON ALETTE MOBILI E CON SERRANDA | PZ | EUR | 203.2 |  | 0 | 15 | AN FUMISTERIA | 9197106655
B01N450220 | STGRMOBD0160NN10076 | GRIGLIE CON ALETTE MOBILI NERO 450X220 CON ALETTE MOBILI E CON SERRANDA | PZ | EUR | 271.42 |  | 0 | 15 | AN FUMISTERIA | 9197106658
B01N450240 | STGRMOBD0160NN10077 | GRIGLIE CON ALETTE MOBILI NERO 450X240 CON ALETTE MOBILI E CON SERRANDA | PZ | EUR | 296.64 |  | 0 | 15 | AN FUMISTERIA | 9197106659
B01O120120070 | STGRMOBD0070NN10032 | GRIGLIE CON ALETTE MOBILI BRONZO ANODIZZATO 120 x 120 DNDN 70 mm. CON SERRANDA | PZ | EUR | 63.81 |  | 0 | 15 | AN FUMISTERIA | 66477
B01O120120080 | STGRMOBD0070NN10033 | GRIGLIE CON ALETTE MOBILI BRONZO ANODIZZATO 120 x 120 DN80 CON SERRANDA | PZ | EUR | 57.87 |  | 0 | 15 | AN FUMISTERIA | 66478
B01O154145080 | STGRMOBD0080NN10042 | GRIGLIE CON ALETTE MOBILI BRONZO ANODIZZATO 154 x145 DN80 CON SERRANDA | PZ | EUR | 52.01 |  | 0 | 15 | AN FUMISTERIA | 66483
B01O154145100 | STGRMOBD0100NN10038 | GRIGLIE CON ALETTE MOBILI BRONZO ANODIZZATO 154 x145 DN100 CON SERRANDA | PZ | EUR | 57.87 |  | 0 | 15 | AN FUMISTERIA | 66306
B01O154145120 | STGRMOBD0120NN10046 | GRIGLIE CON ALETTE MOBILI BRONZO ANODIZZATO 154 x145 DN120 CON SERRANDA | PZ | EUR | 52.01 |  | 0 | 15 | AN FUMISTERIA | 66314
B01O172172120 | STGRMOBD0120NN10054 | GRIGLIE CON ALETTE MOBILI BRONZO ANODIZZATO 172 x172 DN120 CON SERRANDA | PZ | EUR | 64.77 |  | 0 | 15 | AN FUMISTERIA | 66322
B01O172172140 | STGRMOBD0140NN10050 | GRIGLIE CON ALETTE MOBILI BRONZO ANODIZZATO 172 x172 DN140 CON SERRANDA fuori produzione | PZ | EUR | 71.42 |  | 0 | 15 | AN FUMISTERIA | 66326
B01O198198150 | STGRMOBD0150NN10058 | GRIGLIE CON ALETTE MOBILI BRONZO ANODIZZATO 198 x198 DN150 CON SERRANDA | PZ | EUR | 64.77 |  | 0 | 15 | AN FUMISTERIA | 66330
B01O198198160 | STGRMOBD0160NN10062 | GRIGLIE CON ALETTE MOBILI BRONZO ANODIZZATO 198 x198 DN160 CON SERRANDA | PZ | EUR | 64.4 |  | 0 | 15 | AN FUMISTERIA | 66334
B02A120120070 | STGRMOBD0070NN10030 | GRIGLIE CON ALETTE MOBILI ARGENTO ANODIZZATO 120 x 120 DNDN 70 mm. SENZA SERRANDA | PZ | EUR | 37.94 |  | 0 | 15 | AN FUMISTERIA | 66475
B02A120120080 | STGRMOBD0070NN10031 | GRIGLIE CON ALETTE MOBILI ARGENTO ANODIZZATO 120 x 120 DN80 SENZA SERRANDA | PZ | EUR | 37.94 |  | 0 | 15 | AN FUMISTERIA | 66476
B02A154145080 | STGRMOBD0080NN10041 | GRIGLIE CON ALETTE MOBILI ARGENTO ANODIZZATO 154 x145 DN80 SENZA SERRANDA | PZ | EUR | 48.38 |  | 0 | 15 | AN FUMISTERIA | 66482
B02A154145100 | STGRMOBD0100NN10037 | GRIGLIE CON ALETTE MOBILI ARGENTO ANODIZZATO 154 x145 DN100 SENZA SERRANDA | PZ | EUR | 37.94 |  | 0 | 15 | AN FUMISTERIA | 66305
B02A154145120 | STGRMOBD0120NN10045 | GRIGLIE CON ALETTE MOBILI ARGENTO ANODIZZATO 154 x145 DN120 SENZA SERRANDA | PZ | EUR | 37.94 |  | 0 | 15 | AN FUMISTERIA | 66313
B02A172172120 | STGRMOBD0120NN10053 | GRIGLIE CON ALETTE MOBILI ARGENTO ANODIZZATO 172 x172 DN120 SENZA SERRANDA | PZ | EUR | 48.27 |  | 0 | 15 | AN FUMISTERIA | 66321
B02A172172140 | STGRMOBD0140NN10049 | GRIGLIE CON ALETTE MOBILI ARGENTO ANODIZZATO 172 x172 DN140 SENZA SERRANDA | PZ | EUR | 43.37 |  | 0 | 15 | AN FUMISTERIA | 66325
B02A198198150 | STGRMOBD0150NN10057 | GRIGLIE CON ALETTE MOBILI ARGENTO ANODIZZATO 198 x198 DN150 SENZA SERRANDA | PZ | EUR | 54.33 |  | 0 | 15 | AN FUMISTERIA | 66329
B02A198198160 | STGRMOBD0160NN10061 | GRIGLIE CON ALETTE MOBILI ARGENTO ANODIZZATO 198 x198 DN160 SENZA SERRANDA | PZ | EUR | 48.81 |  | 0 | 15 | AN FUMISTERIA | 66333
B02B120120070 | STGRMOBD0070NN10011 | GRIGLIE CON ALETTE MOBILI BIANCO 120 x 120 DN70 CON ALETTE MOBILI E SENZA SERRANDA | PZ | EUR | 48.38 |  | 0 | 15 | AN FUMISTERIA | 64469
B02B120120080 | STGRMOBD0080NN10013 | GRIGLIE CON ALETTE MOBILI BIANCO 120 x 120 DN80 CON ALETTE MOBILI E SENZA SERRANDA | PZ | EUR | 43.88 |  | 0 | 15 | AN FUMISTERIA | 64471
B02B154145080 | STGRMOBD0080NN10015 | GRIGLIE CON ALETTE MOBILI BIANCO 154 x145 DN80 CON ALETTE MOBILI E SENZA SERRANDA | PZ | EUR | 48.38 |  | 0 | 15 | AN FUMISTERIA | 64473
B02B154145100 | STGRMOBD0100NN10017 | GRIGLIE CON ALETTE MOBILI BIANCO 154 x145 DN100 CON ALETTE MOBILI E SENZA SERRANDA | PZ | EUR | 53.27 |  | 0 | 15 | AN FUMISTERIA | 64475
B02B154145120 | STGRMOBD0120NN10019 | GRIGLIE CON ALETTE MOBILI BIANCO 154 x145 DN120 CON ALETTE MOBILI E SENZA SERRANDA | PZ | EUR | 48.38 |  | 0 | 15 | AN FUMISTERIA | 64477
B02B172172120 | STGRMOBD0120NN10021 | GRIGLIE CON ALETTE MOBILI BIANCO 172 x172 DN120 CON ALETTE MOBILI E SENZA SERRANDA | PZ | EUR | 55.28 |  | 0 | 15 | AN FUMISTERIA | 64479
B02B172172140 | STGRMOBD0140NN10023 | GRIGLIE CON ALETTE MOBILI BIANCO 172 x172 DN140 CON ALETTE MOBILI E SENZA SERRANDA | PZ | EUR | 45.07 |  | 0 | 15 | AN FUMISTERIA | 64481
B02B198198150 | STGRMOBD0150NN10025 | GRIGLIE CON ALETTE MOBILI BIANCO 198 x198 DN150 CON ALETTE MOBILI E SENZA SERRANDA | PZ | EUR | 62.19 |  | 0 | 15 | AN FUMISTERIA | 64483
B02B198198160 | STGRMOBD0160NN10027 | GRIGLIE CON ALETTE MOBILI BIANCO 198 x198 DN160 CON ALETTE MOBILI E SENZA SERRANDA | PZ | EUR | 50.69 |  | 0 | 15 | AN FUMISTERIA | 64485
B02O120120070 | STGRMOBD0070NN10034 | GRIGLIE CON ALETTE MOBILI BRONZO ANODIZZATO 120 x 120 DNDN 70 mm. SENZA SERRANDA | PZ | EUR | 43 |  | 0 | 15 | AN FUMISTERIA | 66479
B02O120120080 | STGRMOBD0070NN10035 | GRIGLIE CON ALETTE MOBILI BRONZO ANODIZZATO 120 x 120 DN80 SENZA SERRANDA | PZ | EUR | 43 |  | 0 | 15 | AN FUMISTERIA | 66480
B02O154145080 | STGRMOBD0080NN10043 | GRIGLIE CON ALETTE MOBILI BRONZO ANODIZZATO 154 x145 DN80 SENZA SERRANDA | PZ | EUR | 43 |  | 0 | 15 | AN FUMISTERIA | 66484
B02O154145100 | STGRMOBD0100NN10039 | GRIGLIE CON ALETTE MOBILI BRONZO ANODIZZATO 154 x145 DN100 SENZA SERRANDA | PZ | EUR | 43 |  | 0 | 15 | AN FUMISTERIA | 66307
B02O154145120 | STGRMOBD0120NN10047 | GRIGLIE CON ALETTE MOBILI BRONZO ANODIZZATO 154 x145 DN120 SENZA SERRANDA | PZ | EUR | 57.87 |  | 0 | 15 | AN FUMISTERIA | 66315
B02O172172120 | STGRMOBD0120NN10055 | GRIGLIE CON ALETTE MOBILI BRONZO ANODIZZATO 172 x172 DN120 SENZA SERRANDA | PZ | EUR | 60.36 |  | 0 | 15 | AN FUMISTERIA | 66323
B02O172172140 | STGRMOBD0140NN10051 | GRIGLIE CON ALETTE MOBILI BRONZO ANODIZZATO 172 x172 DN140 SENZA SERRANDA | PZ | EUR | 49.2 |  | 0 | 15 | AN FUMISTERIA | 66327
B02O198198150 | STGRMOBD0150NN10059 | GRIGLIE CON ALETTE MOBILI BRONZO ANODIZZATO 198 x198 DN150 SENZA SERRANDA | PZ | EUR | 55.38 |  | 0 | 15 | AN FUMISTERIA | 66331
B02O198198160 | STGRMOBD0160NN10063 | GRIGLIE CON ALETTE MOBILI BRONZO ANODIZZATO 198 x198 DN160 SENZA SERRANDA | PZ | EUR | 55.38 |  | 0 | 15 | AN FUMISTERIA | 66335
B03120120070 | STGRMOBD0070NN10036 | GRIGLIE CON ALETTE MOBILI BIANCO 120 x 120 DN70 CON SERRANDA E ATTACCO LATERALE | PZ | EUR | 58.73 |  | 0 | 15 | AN FUMISTERIA | 9197075028
B04120120070 | STGRMOBD0070NN10041 | GRIGLIE CON ALETTE MOBILI BIANCO 120 x 120 DN70 SENZA SERRANDA E ATTACCO LATERALE | PZ | EUR | 57.92 |  | 0 | 15 | AN FUMISTERIA | 9197106669
B05A160151080 | STGRRFID0080AL10095 | GRIGLIE CON RETE FISSA ARGENTO ANODIZZATO 160 x151 DN80 CON SERRANDA | PZ | EUR | 52.98 |  | 0 | 15 | AN FUMISTERIA | 66363
B05A160151100 | STGRRFID0100AL10101 | GRIGLIE CON RETE FISSA ARGENTO ANODIZZATO 160 x151 DN100 CON SERRANDA | PZ | EUR | 43.19 |  | 0 | 15 | AN FUMISTERIA | 66485
B05A160151120 | STGRRFID0120AL10107 | GRIGLIE CON RETE FISSA ARGENTO ANODIZZATO 160 x151 DN120 CON SERRANDA | PZ | EUR | 43.19 |  | 0 | 15 | AN FUMISTERIA | 66494
B05A178178120 | STGRRFID0120AL10119 | GRIGLIE CON RETE FISSA ARGENTO ANODIZZATO 178 x178 DN120 CON SERRANDA | PZ | EUR | 59.21 |  | 0 | 15 | AN FUMISTERIA | 66500
B05A178178140 | STGRRFID0140AL10113 | GRIGLIE CON RETE FISSA ARGENTO ANODIZZATO 178 x178 DN140 CON SERRANDA | PZ | EUR | 48.26 |  | 0 | 15 | AN FUMISTERIA | 66506
B05A204204150 | STGRRFID0150AL10125 | GRIGLIE CON RETE FISSA ARGENTO ANODIZZATO 204 x204 DN150 CON SERRANDA | PZ | EUR | 53.53 |  | 0 | 15 | AN FUMISTERIA | 66512
B05A204204160 | STGRRFID0160AL10131 | GRIGLIE CON RETE FISSA ARGENTO ANODIZZATO 204 x204 DN160 CON SERRANDA | PZ | EUR | 53.53 |  | 0 | 15 | AN FUMISTERIA | 66518
B05B160151080 | STGRRFID0080AL10093 | GRIGLIE CON RETE FISSA BIANCO 160 x151 DN80 CON SERRANDA | PZ | EUR | 55.06 |  | 0 | 15 | AN FUMISTERIA | 66361
B05B160151100 | STGRRFID0100AL10099 | GRIGLIE CON RETE FISSA BIANCO 160 x151 DN100 CON SERRANDA | PZ | EUR | 44.88 |  | 0 | 15 | AN FUMISTERIA | 66370
B05B160151120 | STGRRFID0120AL10105 | GRIGLIE CON RETE FISSA BIANCO 160 x151 DN120 CON SERRANDA | PZ | EUR | 49.93 |  | 0 | 15 | AN FUMISTERIA | 66492
B05B178178120 | STGRRFID0120AL10117 | GRIGLIE CON RETE FISSA BIANCO 178 x178 DN120 CON SERRANDA | PZ | EUR | 50.14 |  | 0 | 15 | AN FUMISTERIA | 66498
B05B178178140 | STGRRFID0140AL10111 | GRIGLIE CON RETE FISSA BIANCO 178 x178 DN140 CON SERRANDA FUORI PRODUZIONE | PZ | EUR | 50.14 |  | 0 | 15 | AN FUMISTERIA | 66504
B05B204204150 | STGRRFID0150AL10123 | GRIGLIE CON RETE FISSA BIANCO 204 x204 DN150 CON SERRANDA | PZ | EUR | 55.38 |  | 0 | 15 | AN FUMISTERIA | 66510
B05B204204160 | STGRRFID0160AL10129 | GRIGLIE CON RETE FISSA BIANCO 204 x204 DN160 CON SERRANDA | PZ | EUR | 55.38 |  | 0 | 15 | AN FUMISTERIA | 66516
B05O160151080 | STGRRFID0080AL10097 | GRIGLIE CON RETE FISSA BRONZO ANODIZZATO 160 x151 DN80 CON SERRANDA | PZ | EUR | 48.81 |  | 0 | 15 | AN FUMISTERIA | 66365
B05O160151100 | STGRRFID0100AL10103 | GRIGLIE CON RETE FISSA BRONZO ANODIZZATO 160 x151 DN100 CON SERRANDA | PZ | EUR | 48.81 |  | 0 | 15 | AN FUMISTERIA | 66487
B05O160151120 | STGRRFID0120AL10109 | GRIGLIE CON RETE FISSA BRONZO ANODIZZATO 160 x151 DN120 CON SERRANDA | PZ | EUR | 48.81 |  | 0 | 15 | AN FUMISTERIA | 66496
B05O178178120 | STGRRFID0120AL10121 | GRIGLIE CON RETE FISSA BRONZO ANODIZZATO 178 x178 DN120 CON SERRANDA | PZ | EUR | 54.45 |  | 0 | 15 | AN FUMISTERIA | 66502
B05O178178140 | STGRRFID0140AL10115 | GRIGLIE CON RETE FISSA BRONZO ANODIZZATO 178 x178 DN140 CON SERRANDA | PZ | EUR | 54.45 |  | 0 | 15 | AN FUMISTERIA | 66508
B05O204204150 | STGRRFID0150AL10127 | GRIGLIE CON RETE FISSA BRONZO ANODIZZATO 204 x204 DN150 CON SERRANDA | PZ | EUR | 60.08 |  | 0 | 15 | AN FUMISTERIA | 66514
B05O204204160 | STGRRFID0160AL10133 | GRIGLIE CON RETE FISSA BRONZO ANODIZZATO 204 x204 DN160 CON SERRANDA | PZ | EUR | 60.08 |  | 0 | 15 | AN FUMISTERIA | 66520
B06A160151080 | STGRRFID0080AL10096 | GRIGLIE CON RETE FISSA ARGENTO ANODIZZATO 160 x151 DN80 SENZA SERRANDA | PZ | EUR | 35.11 |  | 0 | 15 | AN FUMISTERIA | 66364
B06A160151100 | STGRRFID0100AL10102 | GRIGLIE CON RETE FISSA ARGENTO ANODIZZATO 160 x151 DN100 SENZA SERRANDA | PZ | EUR | 35.11 |  | 0 | 15 | AN FUMISTERIA | 66486
B06A160151120 | STGRRFID0120AL10108 | GRIGLIE CON RETE FISSA ARGENTO ANODIZZATO 160 x151 DN120 SENZA SERRANDA | PZ | EUR | 35.11 |  | 0 | 15 | AN FUMISTERIA | 66495
B06A178178120 | STGRRFID0120AL10120 | GRIGLIE CON RETE FISSA ARGENTO ANODIZZATO 178 x178 DN120 SENZA SERRANDA | PZ | EUR | 40.56 |  | 0 | 15 | AN FUMISTERIA | 66501
B06A178178140 | STGRRFID0140AL10114 | GRIGLIE CON RETE FISSA ARGENTO ANODIZZATO 178 x178 DN140 SENZA SERRANDA | PZ | EUR | 40.56 |  | 0 | 15 | AN FUMISTERIA | 66507
B06A204204150 | STGRRFID0150AL10126 | GRIGLIE CON RETE FISSA ARGENTO ANODIZZATO 204 x204 DN150 SENZA SERRANDA | PZ | EUR | 45.07 |  | 0 | 15 | AN FUMISTERIA | 66513
B06A204204160 | STGRRFID0160AL10132 | GRIGLIE CON RETE FISSA ARGENTO ANODIZZATO 204 x204 DN160 SENZA SERRANDA | PZ | EUR | 50.15 |  | 0 | 15 | AN FUMISTERIA | 66519
B06B160151080 | STGRRFID0080AL10094 | GRIGLIE CON RETE FISSA BIANCO 160 x151 DN80 SENZA SERRANDA | PZ | EUR | 36.6 |  | 0 | 15 | AN FUMISTERIA | 66362
B06B160151100 | STGRRFID0100AL10100 | GRIGLIE CON RETE FISSA BIANCO 160 x151 DN100 SENZA SERRANDA | PZ | EUR | 36.6 |  | 0 | 15 | AN FUMISTERIA | 66371
B06B160151120 | STGRRFID0120AL10106 | GRIGLIE CON RETE FISSA BIANCO 160 x151 DN120 SENZA SERRANDA | PZ | EUR | 36.6 |  | 0 | 15 | AN FUMISTERIA | 66493
B06B178178120 | STGRRFID0120AL10118 | GRIGLIE CON RETE FISSA BIANCO 178 x178 DN120 SENZA SERRANDA | PZ | EUR | 45.07 |  | 0 | 15 | AN FUMISTERIA | 66499
B06B178178140 | STGRRFID0140AL10112 | GRIGLIE CON RETE FISSA BIANCO 178 x178 DN140 SENZA SERRANDA | PZ | EUR | 41.87 |  | 0 | 15 | AN FUMISTERIA | 66505
B06B204204150 | STGRRFID0150AL10124 | GRIGLIE CON RETE FISSA BIANCO 204 x204 DN150 SENZA SERRANDA | PZ | EUR | 46.95 |  | 0 | 15 | AN FUMISTERIA | 66511
B06B204204160 | STGRRFID0160AL10130 | GRIGLIE CON RETE FISSA BIANCO 204 x204 DN160 SENZA SERRANDA | PZ | EUR | 46.95 |  | 0 | 15 | AN FUMISTERIA | 66517
B06O160151080 | STGRRFID0080AL10098 | GRIGLIE CON RETE FISSA BRONZO ANODIZZATO 160 x151 DN80 SENZA SERRANDA | PZ | EUR | 39.99 |  | 0 | 15 | AN FUMISTERIA | 66366
B06O160151100 | STGRRFID0100AL10104 | GRIGLIE CON RETE FISSA BRONZO ANODIZZATO 160 x151 DN100 SENZA SERRANDA | PZ | EUR | 39.99 |  | 0 | 15 | AN FUMISTERIA | 66488
B06O160151120 | STGRRFID0120AL10110 | GRIGLIE CON RETE FISSA BRONZO ANODIZZATO 160 x151 DN120 SENZA SERRANDA | PZ | EUR | 39.99 |  | 0 | 15 | AN FUMISTERIA | 66497
B06O178178120 | STGRRFID0120AL10122 | GRIGLIE CON RETE FISSA BRONZO ANODIZZATO 178 x178 DN120 SENZA SERRANDA | PZ | EUR | 49.2 |  | 0 | 15 | AN FUMISTERIA | 66503
B06O178178140 | STGRRFID0140AL10116 | GRIGLIE CON RETE FISSA BRONZO ANODIZZATO 178 x178 DN140 SENZA SERRANDA | PZ | EUR | 45.62 |  | 0 | 15 | AN FUMISTERIA | 66509
B06O204204150 | STGRRFID0150AL10128 | GRIGLIE CON RETE FISSA BRONZO ANODIZZATO 204 x204 DN150 SENZA SERRANDA | PZ | EUR | 51.08 |  | 0 | 15 | AN FUMISTERIA | 66515
B06O204204160 | STGRRFID0160AL10134 | GRIGLIE CON RETE FISSA BRONZO ANODIZZATO 204 x204 DN160 SENZA SERRANDA | PZ | EUR | 51.08 |  | 0 | 15 | AN FUMISTERIA | 66521
B07B250100070 | STGRFISD0070AL10159 | GRIGLIE CON ALETTE FISSE DN 70 mm. CON SERRANDA CON ATTACCO LATERALE | PZ | EUR | 120.95 |  | 0 | 15 | AN FUMISTERIA | 66427
B08B250100070 | STGRFISD0070AL10160 | GRIGLIE CON ALETTE FISSE DN 70 mm. CON SERRANDA CON ATTACCO POSTERIORE | PZ | EUR | 92.15 |  | 0 | 15 | AN FUMISTERIA | 66428
B09A200101 | STGRFISN0000NN10064 | GRIGLIE CON ALETTE FISSE ARGENTO ANODIZZATO 200 x 101 CON ALETTE FISSE | PZ | EUR | 30.92 |  | 0 | 15 | AN FUMISTERIA | 66453
B09A250125 | STGRFISN0000NN10068 | GRIGLIE CON ALETTE FISSE ARGENTO ANODIZZATO 250 x 125 CON ALETTE FISSE | PZ | EUR | 32.73 |  | 0 | 15 | AN FUMISTERIA | 66457
B09A300149 | STGRFISN0000NN10072 | GRIGLIE CON ALETTE FISSE ARGENTO ANODIZZATO 300 x149 CON ALETTE FISSE | PZ | EUR | 42.13 |  | 0 | 15 | AN FUMISTERIA | 66461
B09A300173 | STGRFISN0000NN10076 | GRIGLIE CON ALETTE FISSE ARGENTO ANODIZZATO 300 x173 CON ALETTE FISSE | PZ | EUR | 42.99 |  | 0 | 15 | AN FUMISTERIA | 66465
B09A400197 | STGRFISN0000NN10080 | GRIGLIE CON ALETTE FISSE ARGENTO ANODIZZATO 400 x197 CON ALETTE FISSE | PZ | EUR | 60.95 |  | 0 | 15 | AN FUMISTERIA | 66469
B09B200101 | STGRFISN0000NN00001 | GRIGLIE CON ALETTE FISSE BIANCO 200 x 101 CON ALETTE FISSE | PZ | EUR | 39.2 |  | 0 | 15 | AN FUMISTERIA | 64458
B09B250125 | STGRFISN0000NN10002 | GRIGLIE CON ALETTE FISSE BIANCO 250 x 125 CON ALETTE FISSE | PZ | EUR | 46.21 |  | 0 | 15 | AN FUMISTERIA | 64460
B09B300149 | STGRFISN0000NN10004 | GRIGLIE CON ALETTE FISSE BIANCO 300 x149 CON ALETTE FISSE | PZ | EUR | 53.49 |  | 0 | 15 | AN FUMISTERIA | 64462
B09B300173 | STGRFISN0000NN10006 | GRIGLIE CON ALETTE FISSE BIANCO 300 x173 CON ALETTE FISSE | PZ | EUR | 60.48 |  | 0 | 15 | AN FUMISTERIA | 64464
B09B400197 | STGRFISN0000NN10008 | GRIGLIE CON ALETTE FISSE BIANCO 400 x197 CON ALETTE FISSE | PZ | EUR | 70.04 |  | 0 | 15 | AN FUMISTERIA | 64466
B09O200101 | STGRFISN0000NN10066 | GRIGLIE CON ALETTE FISSE BRONZO ANODIZZATO 200 x 101 CON ALETTE FISSE | PZ | EUR | 33.23 |  | 0 | 15 | AN FUMISTERIA | 66455
B09O250125 | STGRFISN0000NN10070 | GRIGLIE CON ALETTE FISSE BRONZO ANODIZZATO 250 x 125 CON ALETTE FISSE | PZ | EUR | 48.16 |  | 0 | 15 | AN FUMISTERIA | 66459
B09O300149 | STGRFISN0000NN10074 | GRIGLIE CON ALETTE FISSE BRONZO ANODIZZATO 300 x149 CON ALETTE FISSE | PZ | EUR | 55.51 |  | 0 | 15 | AN FUMISTERIA | 66463
B09O300173 | STGRFISN0000NN10078 | GRIGLIE CON ALETTE FISSE BRONZO ANODIZZATO 300 x173 CON ALETTE FISSE | PZ | EUR | 51.45 |  | 0 | 15 | AN FUMISTERIA | 66467
B09O400197 | STGRFISN0000NN10082 | GRIGLIE CON ALETTE FISSE BRONZO ANODIZZATO 400 x197 CON ALETTE FISSE | PZ | EUR | 59.52 |  | 0 | 15 | AN FUMISTERIA | 66471
B1000S116 | ATVAPRRC10LTPO00003 | PREPARATORE RAPIDO 1000 lt. CON SCAMB. ESTERNO PU RIGIDO + PVC SP 100 mm 116 Kw CLASSE Erp "C" GRIG | PZ | EUR | 6306.11 |  | 0 | 30 | AN IDRO | 9197091287
B1000S116F | ATVAPRRC10LTPO00008 | PREPARATORE RAPIDO 1000 lt. CON SCAMB. ESTERNO POLIESTERE FLESSIBILE SP 130 mm 116 Kw CLASSE Erp "C | PZ | EUR | 6009.36 |  | 0 | 30 | AN IDRO | 9197091292
B1000S151 | ATVAPRRC10LTPO00004 | PREPARATORE RAPIDO 1000 lt. CON SCAMB. ESTERNO PU RIGIDO + PVC SP 100 mm 151 Kw CLASSE Erp "C" GRIG | PZ | EUR | 6414.14 |  | 0 | 30 | AN IDRO | 9197091288
B1000S151F | ATVAPRRC10LTPO00009 | PREPARATORE RAPIDO 1000 lt. CON SCAMB. ESTERNO POLIESTERE FLESSIBILE SP 130 mm 151 Kw CLASSE Erp "C | PZ | EUR | 6117.39 |  | 0 | 30 | AN IDRO | 9197091293
B1000S200 | ATVAPRRC10LTPO00005 | PREPARATORE RAPIDO 1000 lt. CON SCAMB. ESTERNO PU RIGIDO + PVC SP 100 mm 200 Kw CLASSE Erp "C" GRIG | PZ | EUR | 6595.07 |  | 0 | 30 | AN IDRO | 9197091289
B1000S200F | ATVAPRRC10LTPO00010 | PREPARATORE RAPIDO 1000 lt. CON SCAMB. ESTERNO POLIESTERE FLESSIBILE SP 130 mm 200 Kw CLASSE Erp "C | PZ | EUR | 6298.3 |  | 0 | 30 | AN IDRO | 9197091294
B1000S35 | ATVAPRRC10LTPO00001 | PREPARATORE RAPIDO 1000 lt. CON SCAMB. ESTERNO PU RIGIDO + PVC SP 100 mm 35 Kw CLASSE Erp "C" GRIGI | PZ | EUR | 5191.97 |  | 0 | 30 | AN IDRO | 9197091285
B1000S35F | ATVAPRRC10LTPO00006 | PREPARATORE RAPIDO 1000 lt. CON SCAMB. ESTERNO POLIESTERE FLESSIBILE SP 130 mm 35 Kw CLASSE Erp "C" | PZ | EUR | 4895.21 |  | 0 | 30 | AN IDRO | 9197091290
B1000S70 | ATVAPRRC10LTPO00002 | PREPARATORE RAPIDO 1000 lt. CON SCAMB. ESTERNO PU RIGIDO + PVC SP 100 mm 70 Kw CLASSE Erp "C" GRIGI | PZ | EUR | 5268.76 |  | 0 | 30 | AN IDRO | 9197091286
B1000S70F | ATVAPRRC10LTPO00007 | PREPARATORE RAPIDO 1000 lt. CON SCAMB. ESTERNO POLIESTERE FLESSIBILE SP 130 mm 70 Kw CLASSE Erp "C" | PZ | EUR | 4972.01 |  | 0 | 30 | AN IDRO | 9197091291
B10200101 | STNN000N0000NN10445 | 200 x 101 TELAIO PER GRIGLE | PZ | EUR | 9.46 |  | 0 | 15 | AN FUMISTERIA | 76247
B10250125 | STNN000N0000NN10446 | 250 x 125 TELAIO PER GRIGLE | PZ | EUR | 11.21 |  | 0 | 15 | AN FUMISTERIA | 76248
B10300149 | STNN000N0000NN10447 | 300 x149 TELAIO PER GRIGLE | PZ | EUR | 13.22 |  | 0 | 15 | AN FUMISTERIA | 76249
B10300173 | STNN000N0000NN10448 | 300 x173 TELAIO PER GRIGLE | PZ | EUR | 13.71 |  | 0 | 15 | AN FUMISTERIA | 76250
B10400197 | STNN000N0000NN10449 | 400 x197 TELAIO PER GRIGLE | PZ | EUR | 14.72 |  | 0 | 15 | AN FUMISTERIA | 76251
B11A200101 | STGRFISN0000NN10065 | GRIGLIE CON ALETTE FISSE ARGENTO ANODIZZATO 200 x 101 CON ALETTE FISSE INCLINATE A 45Â° | PZ | EUR | 25.7 |  | 0 | 15 | AN FUMISTERIA | 66454
B11A250125 | STGRFISN0000NN10069 | GRIGLIE CON ALETTE FISSE ARGENTO ANODIZZATO 250 x 125 CON ALETTE FISSE INCLINATE A 45Â° | PZ | EUR | 31.79 |  | 0 | 15 | AN FUMISTERIA | 66458
B11A300149 | STGRFISN0000NN10073 | GRIGLIE CON ALETTE FISSE ARGENTO ANODIZZATO 300 x149 CON ALETTE FISSE INCLINATE A 45Â° | PZ | EUR | 37.33 |  | 0 | 15 | AN FUMISTERIA | 66462
B11A300173 | STGRFISN0000NN10077 | GRIGLIE CON ALETTE FISSE ARGENTO ANODIZZATO 300 x173 CON ALETTE FISSE INCLINATE A 45Â° | PZ | EUR | 42.16 |  | 0 | 15 | AN FUMISTERIA | 66466
B11A400197 | STGRFISN0000NN10081 | GRIGLIE CON ALETTE FISSE ARGENTO ANODIZZATO 400 x197 CON ALETTE FISSE INCLINATE A 45Â° | PZ | EUR | 51.39 |  | 0 | 15 | AN FUMISTERIA | 66470
B11B200101 | STGRFISN0000NN10001 | GRIGLIE CON ALETTE FISSE BIANCO 200 x 101 CON ALETTE FISSE INCLINATE A 45Â° | PZ | EUR | 32.73 |  | 0 | 15 | AN FUMISTERIA | 64459
B11B250125 | STGRFISN0000NN10003 | GRIGLIE CON ALETTE FISSE BIANCO 250 x 125 CON ALETTE FISSE INCLINATE A 45Â° | PZ | EUR | 36.64 |  | 0 | 15 | AN FUMISTERIA | 64461
B11B300149 | STGRFISN0000NN10005 | GRIGLIE CON ALETTE FISSE BIANCO 300 x149 CON ALETTE FISSE INCLINATE A 45Â° | PZ | EUR | 43.07 |  | 0 | 15 | AN FUMISTERIA | 64463
B11B300173 | STGRFISN0000NN10007 | GRIGLIE CON ALETTE FISSE BIANCO 300 x173 CON ALETTE FISSE INCLINATE A 45Â° | PZ | EUR | 48.6 |  | 0 | 15 | AN FUMISTERIA | 64465
B11B400197 | STGRFISN0000NN10009 | GRIGLIE CON ALETTE FISSE BIANCO 400 x197 CON ALETTE FISSE INCLINATE A 45Â° | PZ | EUR | 59.21 |  | 0 | 15 | AN FUMISTERIA | 64467
B11O200101 | STGRFISN0000NN10067 | GRIGLIE CON ALETTE FISSE BRONZO ANODIZZATO 200 x 101 CON ALETTE FISSE INCLINATE A 45Â° | PZ | EUR | 30.71 |  | 0 | 15 | AN FUMISTERIA | 66456
B11O250125 | STGRFISN0000NN10071 | GRIGLIE CON ALETTE FISSE BRONZO ANODIZZATO 250 x 125 CON ALETTE FISSE INCLINATE A 45Â° | PZ | EUR | 34.47 |  | 0 | 15 | AN FUMISTERIA | 66460
B11O300149 | STGRFISN0000NN10075 | GRIGLIE CON ALETTE FISSE BRONZO ANODIZZATO 300 x149 CON ALETTE FISSE INCLINATE A 45Â° | PZ | EUR | 44.7 |  | 0 | 15 | AN FUMISTERIA | 66464
B11O300173 | STGRFISN0000NN10079 | GRIGLIE CON ALETTE FISSE BRONZO ANODIZZATO 300 x173 CON ALETTE FISSE INCLINATE A 45Â° | PZ | EUR | 50.68 |  | 0 | 15 | AN FUMISTERIA | 66468
B11O400197 | STGRFISN0000NN10083 | GRIGLIE CON ALETTE FISSE BRONZO ANODIZZATO 400 x197 CON ALETTE FISSE INCLINATE A 45Â° | PZ | EUR | 61.75 |  | 0 | 15 | AN FUMISTERIA | 66472
B12A400074 | STGRFISD0080AL10135 | GRIGLIE CON ALETTE FISSE ARGENTO ANODIZZATO 400 x 74 FRONTALI SENZA SCATOLA | PZ | EUR | 56.22 |  | 0 | 15 | AN FUMISTERIA | 66429
B12A600074 | STGRFISD0080AL10143 | GRIGLIE CON ALETTE FISSE ARGENTO ANODIZZATO 600 x 74 FRONTALI SENZA SCATOLA | PZ | EUR | 62.51 |  | 0 | 15 | AN FUMISTERIA | 66431
B12A800074 | STGRFISD0080AL10151 | GRIGLIE CON ALETTE FISSE ARGENTO ANODIZZATO 800 x 74 DN80 FRONTALI SENZA SCATOLA | PZ | EUR | 82.32 |  | 0 | 15 | AN FUMISTERIA | 66433
B12B400074 | STGRFISD0080AL10136 | GRIGLIE CON ALETTE FISSE BIANCO 400 x 74 FRONTALI SENZA SCATOLA | PZ | EUR | 64.51 |  | 0 | 15 | AN FUMISTERIA | 66430
B12B600074 | STGRFISD0080AL10144 | GRIGLIE CON ALETTE FISSE BIANCO 600 x 74 FRONTALI SENZA SCATOLA | PZ | EUR | 88.01 |  | 0 | 15 | AN FUMISTERIA | 66432
B12B800074 | STGRFISD0080AL10152 | GRIGLIE CON ALETTE FISSE BIANCO 800 x 74 FRONTALI SENZA SCATOLA | PZ | EUR | 104.37 |  | 0 | 15 | AN FUMISTERIA | 66434
B14400074 | STNN000N0000NN10205 | 400 x 74 TELAIO PER GRIGLIE | PZ | EUR | 13.04 |  | 0 | 15 | AN FUMISTERIA | 66846
B14400080 | STNN000N0000NN10207 | 400 x 80 TELAIO PER GRIGLIE | PZ | EUR | 11.81 |  | 0 | 15 | AN FUMISTERIA | 66848
B14600074 | STNN000N0000NN10208 | 600 x 74 TELAIO PER GRIGLIE | PZ | EUR | 12.21 |  | 0 | 15 | AN FUMISTERIA | 66849
B14600080 | STNN000N0000NN10209 | 600 x 80 TELAIO PER GRIGLIE | PZ | EUR | 13.98 |  | 0 | 15 | AN FUMISTERIA | 66850
B14800074 | STNN000N0000NN10210 | 800 x 74 TELAIO PER GRIGLIE | PZ | EUR | 14.08 |  | 0 | 15 | AN FUMISTERIA | 66851
B14800080 | STNN000N0000NN10211 | 800 x 80 TELAIO PER GRIGLIE | PZ | EUR | 16.11 |  | 0 | 15 | AN FUMISTERIA | 66852
B1500S116 | ATVAPRRC15LTPO00003 | PREPARATORE RAPIDO 1500 lt. CON SCAMB. ESTERNO PU RIGIDO + PVC SP 100 mm 116 Kw CLASSE Erp "C" GRIG | PZ | EUR | 8315.74 |  | 0 | 30 | AN IDRO | 9197091297
B1500S116F | ATVAPRRC15LTPO00008 | PREPARATORE RAPIDO 1500 lt. CON SCAMB. ESTERNO POLIESTERE FLESSIBILE SP 130 mm 116 Kw CLASSE Erp "C | PZ | EUR | 7904.44 |  | 0 | 30 | AN IDRO | 9197091302
B1500S151 | ATVAPRRC15LTPO00004 | PREPARATORE RAPIDO 1500 lt. CON SCAMB. ESTERNO PU RIGIDO + PVC SP 100 mm 151 Kw CLASSE Erp "C" GRIG | PZ | EUR | 8423.77 |  | 0 | 30 | AN IDRO | 9197091298
B1500S151F | ATVAPRRC15LTPO00009 | PREPARATORE RAPIDO 1500 lt. CON SCAMB. ESTERNO POLIESTERE FLESSIBILE SP 130 mm 151 Kw CLASSE Erp "C | PZ | EUR | 8012.47 |  | 0 | 30 | AN IDRO | 9197091303
B1500S200 | ATVAPRRC15LTPO00005 | PREPARATORE RAPIDO 1500 lt. CON SCAMB. ESTERNO PU RIGIDO + PVC SP 100 mm 200 Kw CLASSE Erp "C" GRIG | PZ | EUR | 8604.69 |  | 0 | 30 | AN IDRO | 9197091299
B1500S200F | ATVAPRRC15LTPO00010 | PREPARATORE RAPIDO 1500 lt. CON SCAMB. ESTERNO POLIESTERE FLESSIBILE SP 130 mm 200 Kw CLASSE Erp "C | PZ | EUR | 8193.4 |  | 0 | 30 | AN IDRO | 9197091304
B1500S35 | ATVAPRRC15LTPO00001 | PREPARATORE RAPIDO 1500 lt. CON SCAMB. ESTERNO PU RIGIDO + PVC SP 100 mm 35 Kw CLASSE Erp "C" GRIGI | PZ | EUR | 7201.59 |  | 0 | 30 | AN IDRO | 9197091295
B1500S35F | ATVAPRRC15LTPO00006 | PREPARATORE RAPIDO 1500 lt. CON SCAMB. ESTERNO POLIESTERE FLESSIBILE SP 130 mm 35 Kw CLASSE Erp "C" | PZ | EUR | 6790.3 |  | 0 | 30 | AN IDRO | 9197091300
B1500S70 | ATVAPRRC15LTPO00002 | PREPARATORE RAPIDO 1500 lt. CON SCAMB. ESTERNO PU RIGIDO + PVC SP 100 mm 70 Kw CLASSE Erp "C" GRIGI | PZ | EUR | 7278.39 |  | 0 | 30 | AN IDRO | 9197091296
B1500S70F | ATVAPRRC15LTPO00007 | PREPARATORE RAPIDO 1500 lt. CON SCAMB. ESTERNO POLIESTERE FLESSIBILE SP 130 mm 70 Kw CLASSE Erp "C" | PZ | EUR | 6867.09 |  | 0 | 30 | AN IDRO | 9197091301
B15A400080 | STGRFISD0080AL10161 | GRIGLIE CON RETE FISSA ARGENTO ANODIZZATO 400 x 80 FRONTALI SENZA SCATOLA | PZ | EUR | 47.43 |  | 0 | 15 | AN FUMISTERIA | 66522
B15A600080 | STGRFISD0080AL10171 | GRIGLIE CON RETE FISSA ARGENTO ANODIZZATO 600 x 80 FRONTALI SENZA SCATOLA | PZ | EUR | 53.32 |  | 0 | 15 | AN FUMISTERIA | 66524
B15A800080 | STGRFISD0080AL10181 | GRIGLIE CON ALETTE FISSE ARGENTO ANODIZZATO 800 x 80 FRONTALI SENZA SCATOLA | PZ | EUR | 64.97 |  | 0 | 15 | AN FUMISTERIA | 66526
B15B400080 | STGRFISD0080AL10162 | GRIGLIE CON RETE FISSA BIANCO 400 x 80 FRONTALI SENZA SCATOLA | PZ | EUR | 60.12 |  | 0 | 15 | AN FUMISTERIA | 66523
B15B600080 | STGRFISD0080AL10172 | GRIGLIE CON RETE FISSA BIANCO 600 x 80 FRONTALI SENZA SCATOLA | PZ | EUR | 75.1 |  | 0 | 15 | AN FUMISTERIA | 66525
B15B800080 | STGRFISD0080AL10182 | GRIGLIE CON RETE FISSA BIANCO 800 x 80 FRONTALI SENZA SCATOLA | PZ | EUR | 89.84 |  | 0 | 15 | AN FUMISTERIA | 66527
B16A154145100 | STGRFISD0100AL10192 | GRIGLIE CON ALETTE FISSE ARGENTO ANODIZZATO 154 x145 DN100 CON AERAZIONE FORZATA | PZ | EUR | 155.76 |  | 0 | 15 | AN FUMISTERIA | 66553
B16A154145120 | STGRFISD0120AL10195 | GRIGLIE CON ALETTE FISSE ARGENTO ANODIZZATO 154 x145 DN120 CON AERAZIONE FORZATA | PZ | EUR | 155.76 |  | 0 | 15 | AN FUMISTERIA | 66556
B16A172172120 | STGRFISD0120AL10197 | GRIGLIE CON ALETTE FISSE ARGENTO ANODIZZATO 172 x172 DN120 CON AERAZIONE FORZATA | PZ | EUR | 240.52 |  | 0 | 15 | AN FUMISTERIA | 66558
B16A172172140 | STGRFISD0140AL10200 | GRIGLIE CON ALETTE FISSE ARGENTO ANODIZZATO 172 x172 DN140 CON AERAZIONE FORZATA | PZ | EUR | 267.65 |  | 0 | 15 | AN FUMISTERIA | 66561
B16B154145100 | STGRFISD0100AL10193 | GRIGLIE CON ALETTE FISSE BIANCO 154 x145 DN100 CON AERAZIONE FORZATA | PZ | EUR | 193.05 |  | 0 | 15 | AN FUMISTERIA | 66554
B16B154145120 | STGRFISD0120AL10196 | GRIGLIE CON ALETTE FISSE BIANCO 154 x145 DN120 CON AERAZIONE FORZATA | PZ | EUR | 193.05 |  | 0 | 15 | AN FUMISTERIA | 66557
B16B172172120 | STGRFISD0120AL10198 | GRIGLIE CON ALETTE FISSE BIANCO 172 x172 DN120 CON AERAZIONE FORZATA | PZ | EUR | 319.29 |  | 0 | 15 | AN FUMISTERIA | 66559
B16B172172140 | STGRFISD0140AL10201 | GRIGLIE CON ALETTE FISSE BIANCO 172 x172 DN140 CON AERAZIONE FORZATA | PZ | EUR | 319.29 |  | 0 | 15 | AN FUMISTERIA | 66562
B16O154145100 | STGRFISD0100AL10191 | GRIGLIE CON ALETTE FISSE BRONZO ANODIZZATO 154 x145 DN100 CON AERAZIONE FORZATA | PZ | EUR | 173.48 |  | 0 | 15 | AN FUMISTERIA | 66552
B16O154145120 | STGRFISD0120AL10194 | GRIGLIE CON ALETTE FISSE BRONZO ANODIZZATO 154 x145 DN120 CON AERAZIONE FORZATA | PZ | EUR | 173.48 |  | 0 | 15 | AN FUMISTERIA | 66555
B16O172172120 | STGRFISD0120AL10199 | GRIGLIE CON ALETTE FISSE BRONZO ANODIZZATO 172 x172 DN120 CON AERAZIONE FORZATA | PZ | EUR | 260.24 |  | 0 | 15 | AN FUMISTERIA | 66560
B16O172172140 | STGRFISD0140AL10202 | GRIGLIE CON ALETTE FISSE BRONZO ANODIZZATO 172 x172 DN140 CON AERAZIONE FORZATA | PZ | EUR | 260.24 |  | 0 | 15 | AN FUMISTERIA | 66563
B17REM | STNN000N0000NN10203 | REG. ELETTRONICO MONOFASE X ELETTROVENTOLE | PZ | EUR | 227.28 |  | 0 | 15 | AN FUMISTERIA | 66564
B2000S116 | ATVAPRRC20LTPO00003 | PREPARATORE RAPIDO 2000 lt. CON SCAMB. ESTERNO PU RIGIDO + PVC SP 100 mm 116 Kw CLASSE Erp "C" GRIG | PZ | EUR | 11473.35 |  | 0 | 30 | AN IDRO | 9197091308
B2000S116F | ATVAPRRC20LTPO00008 | PREPARATORE RAPIDO 2000 lt. CON SCAMB. ESTERNO POLIESTERE FLESSIBILE SP 130 mm 116 Kw CLASSE Erp "C | PZ | EUR | 11145.35 |  | 0 | 30 | AN IDRO | 9197091313
B2000S151 | ATVAPRRC20LTPO00004 | PREPARATORE RAPIDO 2000 lt. CON SCAMB. ESTERNO PU RIGIDO + PVC SP 100 mm 151 Kw CLASSE Erp "C" GRIG | PZ | EUR | 11581.39 |  | 0 | 30 | AN IDRO | 9197091309
B2000S151F | ATVAPRRC20LTPO00009 | PREPARATORE RAPIDO 2000 lt. CON SCAMB. ESTERNO POLIESTERE FLESSIBILE SP 130 mm 151 Kw CLASSE Erp "C | PZ | EUR | 11253.39 |  | 0 | 30 | AN IDRO | 9197091314
B2000S200 | ATVAPRRC20LTPO00005 | PREPARATORE RAPIDO 2000 lt. CON SCAMB. ESTERNO PU RIGIDO + PVC SP 100 mm 200 Kw CLASSE Erp "C" GRIG | PZ | EUR | 11762.31 |  | 0 | 30 | AN IDRO | 9197091310
B2000S200F | ATVAPRRC20LTPO00010 | PREPARATORE RAPIDO 2000 lt. CON SCAMB. ESTERNO POLIESTERE FLESSIBILE SP 130 mm 200 Kw CLASSE Erp "C | PZ | EUR | 11434.31 |  | 0 | 30 | AN IDRO | 9197091315
B2000S35 | ATVAPRRC20LTPO00001 | PREPARATORE RAPIDO 2000 lt. CON SCAMB. ESTERNO PU RIGIDO + PVC SP 100 mm 35 Kw CLASSE Erp "C" GRIGI | PZ | EUR | 10359.21 |  | 0 | 30 | AN IDRO | 9197091306
B2000S35F | ATVAPRRC20LTPO00006 | PREPARATORE RAPIDO 2000 lt. CON SCAMB. ESTERNO POLIESTERE FLESSIBILE SP 130 mm 35 Kw CLASSE Erp "C" | PZ | EUR | 10031.21 |  | 0 | 30 | AN IDRO | 9197091311
B2000S70 | ATVAPRRC20LTPO00002 | PREPARATORE RAPIDO 2000 lt. CON SCAMB. ESTERNO PU RIGIDO + PVC SP 100 mm 70 Kw CLASSE Erp "C" GRIGI | PZ | EUR | 10436 |  | 0 | 30 | AN IDRO | 9197091307
B2000S70F | ATVAPRRC20LTPO00007 | PREPARATORE RAPIDO 2000 lt. CON SCAMB. ESTERNO POLIESTERE FLESSIBILE SP 130 mm 70 Kw CLASSE Erp "C" | PZ | EUR | 10108 |  | 0 | 30 | AN IDRO | 9197091312
B200S116 | ATVAPRRC02LTPO00003 | PREPARATORE RAPIDO 200 lt. CON SCAMB. ESTERNO PU RIGIDO + PVC SP 50 mm 116 Kw CLASSE Erp "C" GRIGIO | PZ | EUR | 4470.9 |  | 0 | 30 | AN IDRO | 9197091262
B200S151 | ATVAPRRC02LTPO00004 | PREPARATORE RAPIDO 200 lt. CON SCAMB. ESTERNO PU RIGIDO + PVC SP 50 mm 151 Kw CLASSE Erp "C" GRIGIO | PZ | EUR | 4578.92 |  | 0 | 30 | AN IDRO | 9197091263
B200S200 | ATVAPRRC02LTPO00005 | PREPARATORE RAPIDO 200 lt. CON SCAMB. ESTERNO PU RIGIDO + PVC SP 50 mm 200 Kw CLASSE Erp "C" GRIGIO | PZ | EUR | 4759.85 |  | 0 | 30 | AN IDRO | 9197091264
B200S35 | ATVAPRRC02LTPO00001 | PREPARATORE RAPIDO 200 lt. CON SCAMB. ESTERNO PU RIGIDO + PVC SP 50 mm 35 Kw CLASSE Erp "C" GRIGIO | PZ | EUR | 3356.75 |  | 0 | 30 | AN IDRO | 9197091260
B200S70 | ATVAPRRC02LTPO00002 | PREPARATORE RAPIDO 200 lt. CON SCAMB. ESTERNO PU RIGIDO + PVC SP 50 mm 70 Kw CLASSE Erp "C" GRIGIO | PZ | EUR | 3433.55 |  | 0 | 30 | AN IDRO | 9197091261
B21A080 | STGRTOND0080NN10266 | GRIGLIE TONDA ARGENTO ANODIZZATO DN80 DI AERAZIONE CON RETINA, FRONTE MET. ANEL.IN ABS | PZ | EUR | 11.14 |  | 0 | 15 | AN FUMISTERIA | 67725
B21A100 | STGRTOND0100NN10269 | GRIGLIE TONDA ARGENTO ANODIZZATO DN100 DI AERAZIONE CON RETINA, FRONTE MET. ANEL.IN ABS | PZ | EUR | 11.9 |  | 0 | 15 | AN FUMISTERIA | 67728
B21A120 | STGRTOND0120NN10272 | GRIGLIE TONDA ARGENTO ANODIZZATO DN120 DI AERAZIONE CON RETINA, FRONTE MET. ANEL.IN ABS | PZ | EUR | 12.98 |  | 0 | 15 | AN FUMISTERIA | 67731
B21A140 | STGRTOND0140NN10275 | GRIGLIE TONDA ARGENTO ANODIZZATO DN140 DI AERAZIONE CON RETINA, FRONTE MET. ANEL.IN ABS | PZ | EUR | 15.91 |  | 0 | 15 | AN FUMISTERIA | 67734
B21A150 | STGRTOND0150NN10278 | GRIGLIE TONDA ARGENTO ANODIZZATO DN150 DI AERAZIONE CON RETINA, FRONTE MET. ANEL.IN ABS | PZ | EUR | 18.31 |  | 0 | 15 | AN FUMISTERIA | 67737
B21A160 | STGRTOND0160NN10281 | GRIGLIE TONDA ARGENTO ANODIZZATO DN160 DI AERAZIONE CON RETINA, FRONTE MET. ANEL.IN ABS | PZ | EUR | 17.82 |  | 0 | 15 | AN FUMISTERIA | 67740
B21B080 | STGRTOND0080NN10335 | GRIGLIE TONDA BRONZO DN80 DI AERAZIONE CON RETINA, FRONTE MET. ANEL.IN ABS | PZ | EUR | 9.77 |  | 0 | 15 | AN FUMISTERIA | 68152
B21B100 | STGRTOND0100NN10344 | GRIGLIE TONDA BRONZO DN100 DI AERAZIONE CON RETINA, FRONTE MET. ANEL.IN ABS | PZ | EUR | 12.73 |  | 0 | 15 | AN FUMISTERIA | 68161
B21B120 | STGRTOND0120NN10353 | GRIGLIE TONDA BRONZO DN120 DI AERAZIONE CON RETINA, FRONTE MET. ANEL.IN ABS | PZ | EUR | 13.56 |  | 0 | 15 | AN FUMISTERIA | 68170
B21B140 | STGRTOND0140NN10362 | GRIGLIE TONDA BRONZO DN140 DI AERAZIONE CON RETINA, FRONTE MET. ANEL.IN ABS | PZ | EUR | 16.66 |  | 0 | 15 | AN FUMISTERIA | 68179
B21B150 | STGRTOND0150NN10371 | GRIGLIE TONDA BRONZO DN150 DI AERAZIONE CON RETINA, FRONTE MET. ANEL.IN ABS fuori produzione | PZ | EUR | 17.37 |  | 0 | 15 | AN FUMISTERIA | 68188
B21B160 | STGRTOND0160NN10380 | GRIGLIE TONDA BRONZO DN160 DI AERAZIONE CON RETINA, FRONTE MET. ANEL.IN ABS - FUORI PRODUZIONE | PZ | EUR | 18.58 |  | 0 | 15 | AN FUMISTERIA | 68197
B21OT080 | STGRTOND0080NN10338 | GRIGLIE TONDA OTTONE DN80 DI AERAZIONE CON RETINA, FRONTE MET. ANEL.IN ABS fuori produzione | PZ | EUR | 11.67 |  | 0 | 15 | AN FUMISTERIA | 68155
B21OT100 | STGRTOND0100NN10347 | GRIGLIE TONDA OTTONE DN100 DI AERAZIONE CON RETINA, FRONTE MET. ANEL.IN ABS FUORI PRODUZIONE | PZ | EUR | 14.9 |  | 0 | 15 | AN FUMISTERIA | 68164
B21OT120 | STGRTOND0120NN10356 | GRIGLIE TONDA OTTONE DN120 DI AERAZIONE CON RETINA, FRONTE MET. ANEL.IN ABS | PZ | EUR | 16.13 |  | 0 | 15 | AN FUMISTERIA | 68173
B21OT140 | STGRTOND0140NN10365 | GRIGLIE TONDA OTTONE DN140 DI AERAZIONE CON RETINA, FRONTE MET. ANEL.IN ABS | PZ | EUR | 20.2 |  | 0 | 15 | AN FUMISTERIA | 68182
B21OT150 | STGRTOND0150NN10374 | GRIGLIE TONDA OTTONE DN150 DI AERAZIONE CON RETINA, FRONTE MET. ANEL.IN ABS | PZ | EUR | 21.14 |  | 0 | 15 | AN FUMISTERIA | 68191
B21OT160 | STGRTOND0160NN10383 | GRIGLIE TONDA OTTONE DN160 DI AERAZIONE CON RETINA, FRONTE MET. ANEL.IN ABS | PZ | EUR | 22.44 |  | 0 | 15 | AN FUMISTERIA | 68200
B21R080 | STGRTOND0080NN10341 | GRIGLIE TONDA RAME DN80 DI AERAZIONE CON RETINA, FRONTE MET. ANEL.IN ABS | PZ | EUR | 15.13 |  | 0 | 15 | AN FUMISTERIA | 68158
B21R100 | STGRTOND0100NN10350 | GRIGLIE TONDA RAME DN100 DI AERAZIONE CON RETINA, FRONTE MET. ANEL.IN ABS-FUORI PRODUZIONE | PZ | EUR | 13.51 |  | 0 | 15 | AN FUMISTERIA | 68167
B21R120 | STGRTOND0120NN10359 | GRIGLIE TONDA RAME DN120 DI AERAZIONE CON RETINA, FRONTE MET. ANEL.IN ABS-FUORI PRODUZIONE | PZ | EUR | 16.66 |  | 0 | 15 | AN FUMISTERIA | 68176
B21R140 | STGRTOND0140NN10368 | GRIGLIE TONDA RAME DN140 DI AERAZIONE CON RETINA, FRONTE MET. ANEL.IN ABS | PZ | EUR | 21.14 |  | 0 | 15 | AN FUMISTERIA | 68185
B21R150 | STGRTOND0150NN10377 | GRIGLIE TONDA RAME DN150 DI AERAZIONE CON RETINA, FRONTE MET. ANEL.IN ABS | PZ | EUR | 27.74 |  | 0 | 15 | AN FUMISTERIA | 68194
B21R160 | STGRTOND0160NN10386 | GRIGLIE TONDA RAME DN160 DI AERAZIONE CON RETINA, FRONTE MET. ANEL.IN ABS | PZ | EUR | 23.21 |  | 0 | 15 | AN FUMISTERIA | 68203
B22A080 | STGRTOND0080NN10267 | GRIGLIE TONDA ARGENTO ANODIZZATO DN80 DI AERAZIONE CON RETINA, FRONTE MET. ANEL.ZINCATO | PZ | EUR | 12.77 |  | 0 | 15 | AN FUMISTERIA | 67726
B22A100 | STGRTOND0100NN10270 | GRIGLIE TONDA ARGENTO ANODIZZATO DN100 DI AERAZIONE CON RETINA, FRONTE MET. ANEL.ZINCATO | PZ | EUR | 16.97 |  | 0 | 15 | AN FUMISTERIA | 67729
B22A120 | STGRTOND0120NN10273 | GRIGLIE TONDA ARGENTO ANODIZZATO DN120 DI AERAZIONE CON RETINA, FRONTE MET. ANEL.ZINCATO | PZ | EUR | 17.6 |  | 0 | 15 | AN FUMISTERIA | 67732
B22A140 | STGRTOND0140NN10276 | GRIGLIE TONDA ARGENTO ANODIZZATO DN140 DI AERAZIONE CON RETINA, FRONTE MET. ANEL.ZINCATO | PZ | EUR | 21.27 |  | 0 | 15 | AN FUMISTERIA | 67735
B22A150 | STGRTOND0150NN10279 | GRIGLIE TONDA ARGENTO ANODIZZATO DN150 DI AERAZIONE CON RETINA, FRONTE MET. ANEL.ZINCATO | PZ | EUR | 22.2 |  | 0 | 15 | AN FUMISTERIA | 67738
B22B080 | STGRTOND0080NN10336 | GRIGLIE TONDA BRONZO DN80 DI AERAZIONE CON RETINA, FRONTE MET. ANEL.ZINCATO - FUORI PRODUZIONE | PZ | EUR | 16.27 |  | 0 | 15 | AN FUMISTERIA | 68153
B22B100 | STGRTOND0100NN10345 | GRIGLIE TONDA BRONZO DN100 DI AERAZIONE CON RETINA, FRONTE MET. ANEL.ZINCATO | PZ | EUR | 16.27 |  | 0 | 15 | AN FUMISTERIA | 68162
B22B120 | STGRTOND0120NN10354 | GRIGLIE TONDA BRONZO DN120 DI AERAZIONE CON RETINA, FRONTE MET. ANEL.ZINCATO | PZ | EUR | 16.33 |  | 0 | 15 | AN FUMISTERIA | 68171
B22B140 | STGRTOND0140NN10363 | GRIGLIE TONDA BRONZO DN140 DI AERAZIONE CON RETINA, FRONTE MET. ANEL.ZINCATO | PZ | EUR | 19.72 |  | 0 | 15 | AN FUMISTERIA | 68180
B22B150 | STGRTOND0150NN10372 | GRIGLIE TONDA BRONZO DN150 DI AERAZIONE CON RETINA, FRONTE MET. ANEL.ZINCATO | PZ | EUR | 20.63 |  | 0 | 15 | AN FUMISTERIA | 68189
B22OT080 | STGRTOND0080NN10339 | GRIGLIE TONDA OTTONE DN80 DI AERAZIONE CON RETINA, FRONTE MET. ANEL.ZINCATO | PZ | EUR | 13.35 |  | 0 | 15 | AN FUMISTERIA | 68156
B22OT100 | STGRTOND0100NN10348 | GRIGLIE TONDA OTTONE DN100 DI AERAZIONE CON RETINA, FRONTE MET. ANEL.ZINCATO | PZ | EUR | 18.53 |  | 0 | 15 | AN FUMISTERIA | 68165
B22OT120 | STGRTOND0120NN10357 | GRIGLIE TONDA OTTONE DN120 DI AERAZIONE CON RETINA, FRONTE MET. ANEL.ZINCATO | PZ | EUR | 18.99 |  | 0 | 15 | AN FUMISTERIA | 68174
B22OT140 | STGRTOND0140NN10366 | GRIGLIE TONDA OTTONE DN140 DI AERAZIONE CON RETINA, FRONTE MET. ANEL.ZINCATO | PZ | EUR | 23.7 |  | 0 | 15 | AN FUMISTERIA | 68183
B22OT150 | STGRTOND0150NN10375 | GRIGLIE TONDA OTTONE DN150 DI AERAZIONE CON RETINA, FRONTE MET. ANEL.ZINCATO | PZ | EUR | 24.9 |  | 0 | 15 | AN FUMISTERIA | 68192
B22R080 | STGRTOND0080NN10342 | GRIGLIE TONDA RAME DN80 DI AERAZIONE CON RETINA, FRONTE MET. ANEL.ZINCATO | PZ | EUR | 15.53 |  | 0 | 15 | AN FUMISTERIA | 68159
B22R100 | STGRTOND0100NN10351 | GRIGLIE TONDA RAME DN100 DI AERAZIONE CON RETINA, FRONTE MET. ANEL.ZINCATO fuori produzione | PZ | EUR | 16.5 |  | 0 | 15 | AN FUMISTERIA | 68168
B22R120 | STGRTOND0120NN10360 | GRIGLIE TONDA RAME DN120 DI AERAZIONE CON RETINA, FRONTE MET. ANEL.ZINCATO | PZ | EUR | 19.49 |  | 0 | 15 | AN FUMISTERIA | 68177
B22R140 | STGRTOND0140NN10369 | GRIGLIE TONDA RAME DN140 DI AERAZIONE CON RETINA, FRONTE MET. ANEL.ZINCATO | PZ | EUR | 24.35 |  | 0 | 15 | AN FUMISTERIA | 68186
B22R150 | STGRTOND0150NN10378 | GRIGLIE TONDA RAME DN150 DI AERAZIONE CON RETINA, FRONTE MET. ANEL.ZINCATO | PZ | EUR | 32.34 |  | 0 | 15 | AN FUMISTERIA | 68195
B23A150150 | STGRRETN0000NN10397 | GRIGLIE RETTANGOLARE ARGENTO ANODIZZATO 150 x150 DN STAMPATA CON RETINA ANTINSETTI | PZ | EUR | 11.57 |  | 0 | 15 | AN FUMISTERIA | 75265
B23A200200 | STGRRETN0000NN10406 | GRIGLIE RETTANGOLARE ARGENTO ANODIZZATO 200 x200 DN STAMPATA CON RETINA ANTINSETTI | PZ | EUR | 15.7 |  | 0 | 15 | AN FUMISTERIA | 75274
B23A230230 | STGRRETN0000NN10409 | GRIGLIE RETTANGOLARE ARGENTO ANODIZZATO 230 x230 DN STAMPATA CON RETINA ANTINSETTI | PZ | EUR | 17.62 |  | 0 | 15 | AN FUMISTERIA | 75277
B23A270150 | STGRRETN0000NN10400 | GRIGLIE RETTANGOLARE ARGENTO ANODIZZATO 270 x150 DN STAMPATA CON RETINA ANTINSETTI | PZ | EUR | 14.55 |  | 0 | 15 | AN FUMISTERIA | 75268
B23A370200 | STGRRETN0000NN10412 | GRIGLIE RETTANGOLARE ARGENTO ANODIZZATO 370 x200 DN STAMPATA CON RETINA ANTINSETTI | PZ | EUR | 24.72 |  | 0 | 15 | AN FUMISTERIA | 75280
B23A390150 | STGRRETN0000NN10403 | GRIGLIE RETTANGOLARE ARGENTO ANODIZZATO 390 x150 DN STAMPATA CON RETINA ANTINSETTI | PZ | EUR | 23.2 |  | 0 | 15 | AN FUMISTERIA | 75271
B23A540200 | STGRRETN0000NN10415 | GRIGLIE RETTANGOLARE ARGENTO ANODIZZATO 540 x200 DN STAMPATA CON RETINA ANTINSETTI | PZ | EUR | 36.74 |  | 0 | 15 | AN FUMISTERIA | 75283
B23AL150150 | STGRRETN0000NN10313 | GRIGLIE RETTANGOLARE COLOR ALLUMINIO 150 x150 DN STAMPATA CON RETINA ANTINSETTI | PZ | EUR | 8.48 |  | 0 | 15 | AN FUMISTERIA | 67795
B23AL200200 | STGRRETN0000NN10314 | GRIGLIE RETTANGOLARE COLOR ALLUMINIO 200 x200 DN STAMPATA CON RETINA ANTINSETTI | PZ | EUR | 14.13 |  | 0 | 15 | AN FUMISTERIA | 67796
B23AL230230 | STGRRETN0000NN10318 | GRIGLIE RETTANGOLARE COLOR ALLUMINIO 230 x230 DN STAMPATA CON RETINA ANTINSETTI | PZ | EUR | 15.9 |  | 0 | 15 | AN FUMISTERIA | 67800
B23AL270150 | STGRRETN0000NN10312 | GRIGLIE RETTANGOLARE COLOR ALLUMINIO 270 x150 DN STAMPATA CON RETINA ANTINSETTI | PZ | EUR | 11.78 |  | 0 | 15 | AN FUMISTERIA | 67794
B23AL370200 | STGRRETN0000NN10316 | GRIGLIE RETTANGOLARE COLOR ALLUMINIO 370 x200 DN STAMPATA CON RETINA ANTINSETTI | PZ | EUR | 18.12 |  | 0 | 15 | AN FUMISTERIA | 67798
B23AL390150 | STGRRETN0000NN10315 | GRIGLIE RETTANGOLARE COLOR ALLUMINIO 390 x150 DN STAMPATA CON RETINA ANTINSETTI | PZ | EUR | 15.35 |  | 0 | 15 | AN FUMISTERIA | 67797
B23AL540200 | STGRRETN0000NN10317 | GRIGLIE RETTANGOLARE COLOR ALLUMINIO540 x200 DN STAMPATA CON RETINA ANTINSETTI | PZ | EUR | 26.9 |  | 0 | 15 | AN FUMISTERIA | 67799
B23B204230 | STGRRETN0000NN10462 | GRIGLIA RETTANGOLARE DI AREAZIONE STAMPATA CON RETINA ANTINSETTI 204X230 mm | PZ | EUR | 10.35 |  | 0 | 15 | AN FUMISTERIA | 9197102689
B23B227227 | STGRRETN0000NN10471 | GRIGLIA RETTANGOLARE DI AREAZIONE STAMPATA CON RETINA ANTINSETTI 227X227 mm | PZ | EUR | 10.9 |  | 0 | 15 | AN FUMISTERIA | 9197106683
B23O150150 | STGRRETN0000NN10398 | GRIGLIE RETTANGOLARE BRONZO ANODIZZATO 150 x150 DN STAMPATA CON RETINA ANTINSETTI | PZ | EUR | 13.97 |  | 0 | 15 | AN FUMISTERIA | 75266
B23O200200 | STGRRETN0000NN10469 | GRIGLIE RETTANGOLARE BRONZO ANODIZZATO 200X200 DN STAMPATA CON RETINA ANTINSETTI | PZ | EUR | 19.83 |  | 0 | 15 | AN FUMISTERIA | 9197106681
B23O230230 | STGRRETN0000NN10410 | GRIGLIE RETTANGOLARE BRONZO ANODIZZATO 230 x230 DN STAMPATA CON RETINA ANTINSETTI | PZ | EUR | 20.6 |  | 0 | 15 | AN FUMISTERIA | 75278
B23O270150 | STGRRETN0000NN10466 | GRIGLIE RETTANGOLARE RAME ANODIZZATO 270 x150 DN STAMPATA CON RETINA ANTINSETTI | PZ | EUR | 20.3 |  | 0 | 15 | AN FUMISTERIA | 9197106677
B23O370200 | STGRRETN0000NN10470 | GRIGLIE RETTANGOLARE BRONZO ANODIZZATO 370x200 DN STAMPATA CON RETINA ANTINSETTI | PZ | EUR | 31.2 |  | 0 | 15 | AN FUMISTERIA | 9197106682
B23O390150 | STGRRETN0000NN10467 | GRIGLIE RETTANGOLARE BRONZO ANODIZZATO 390x150 DN STAMPATA CON RETINA ANTINSETTI | PZ | EUR | 29.35 |  | 0 | 15 | AN FUMISTERIA | 9197106678
B23O540200 | STGRRETN0000NN10416 | GRIGLIE RETTANGOLARE BRONZO ANODIZZATO 540 x200 DN STAMPATA CON RETINA ANTINSETTI | PZ | EUR | 44.1 |  | 0 | 15 | AN FUMISTERIA | 75284
B23R150150 | STGRRETN0000NN10399 | GRIGLIE RETTANGOLARE RAME 150 x150 DN STAMPATA CON RETINA ANTINSETTI | PZ | EUR | 15.77 |  | 0 | 15 | AN FUMISTERIA | 75267
B23R200200 | STGRRETN0000NN10468 | GRIGLIE RETTANGOLARE RAME ANODIZZATO 200X200 DN STAMPATA CON RETINA ANTINSETTI | PZ | EUR | 30.88 |  | 0 | 15 | AN FUMISTERIA | 9197106680
B23R230230 | STGRRETN0000NN10411 | GRIGLIE RETTANGOLARE RAME 230 x230 DN STAMPATA CON RETINA ANTINSETTI fuori produzione | PZ | EUR | 36.86 |  | 0 | 15 | AN FUMISTERIA | 75279
B23R270150 | STGRRETN0000NN10402 | GRIGLIE RETTANGOLARE RAME 270 x150 DN STAMPATA CON RETINA ANTINSETTI | PZ | EUR | 24.83 |  | 0 | 15 | AN FUMISTERIA | 75270
B23R370200 | STGRRETN0000NN10414 | GRIGLIE RETTANGOLARE RAME 370 x200 DN STAMPATA CON RETINA ANTINSETTI | PZ | EUR | 40.36 |  | 0 | 15 | AN FUMISTERIA | 75282
B23R390150 | STGRRETN0000NN10405 | GRIGLIE RETTANGOLARE RAME 390 x150 DN STAMPATA CON RETINA ANTINSETTI | PZ | EUR | 33.71 |  | 0 | 15 | AN FUMISTERIA | 75273
B23R540200 | STGRRETN0000NN10417 | GRIGLIE RETTANGOLARE RAME 540 x200 DN STAMPATA CON RETINA ANTINSETTI | PZ | EUR | 56.32 |  | 0 | 15 | AN FUMISTERIA | 75285
B24A150150 | STGRFISN0000NN10420 | GRIGLIE CON ALETTE FISSE ARGENTO ANODIZZATO 150 x150 DN CON ALETTE FISSE INCLINATE A 45Â° | PZ | EUR | 30.72 |  | 0 | 15 | AN FUMISTERIA | 75288
B24A187190 | STGRFISN0000NN10423 | GRIGLIE CON ALETTE FISSE ARGENTO ANODIZZATO 187 x190 DN CON ALETTE FISSE INCLINATE A 45Â° | PZ | EUR | 28 |  | 0 | 15 | AN FUMISTERIA | 75291
B24A250130 | STGRFISN0000NN10426 | GRIGLIE CON ALETTE FISSE ARGENTO ANODIZZATO 250 x130 DN CON ALETTE FISSE INCLINATE A 45Â° | PZ | EUR | 26.03 |  | 0 | 15 | AN FUMISTERIA | 75294
B24A250150 | STGRFISN0000NN10429 | GRIGLIE CON ALETTE FISSE ARGENTO ANODIZZATO 250 x150 DN CON ALETTE FISSE INCLINATE A 45Â° | PZ | EUR | 28.61 |  | 0 | 15 | AN FUMISTERIA | 75297
B24A250190 | STGRFISN0000NN10432 | GRIGLIE CON ALETTE FISSE ARGENTO ANODIZZATO 250 x190 DN CON ALETTE FISSE INCLINATE A 45Â° | PZ | EUR | 28.61 |  | 0 | 15 | AN FUMISTERIA | 75300
B24A250250 | STGRFISN0000NN10435 | GRIGLIE CON ALETTE FISSE ARGENTO ANODIZZATO 250 x250 DN CON ALETTE FISSE INCLINATE A 45Â° | PZ | EUR | 31.76 |  | 0 | 15 | AN FUMISTERIA | 75303
B24A350130 | STGRFISN0000NN10438 | GRIGLIE CON ALETTE FISSE ARGENTO ANODIZZATO 350 x130 DN CON ALETTE FISSE INCLINATE A 45Â° | PZ | EUR | 29.57 |  | 0 | 15 | AN FUMISTERIA | 75306
B24A350150 | STGRFISN0000NN10441 | GRIGLIE CON ALETTE FISSE ARGENTO ANODIZZATO 350 x150 DN CON ALETTE FISSE INCLINATE A 45Â° | PZ | EUR | 32.73 |  | 0 | 15 | AN FUMISTERIA | 75309
B24A350190 | STGRFISN0000NN10444 | GRIGLIE CON ALETTE FISSE ARGENTO ANODIZZATO 350 x190 DN CON ALETTE FISSE INCLINATE A 45Â° | PZ | EUR | 40.16 |  | 0 | 15 | AN FUMISTERIA | 75312
B24B150150 | STGRFISN0000NN10419 | GRIGLIE CON ALETTE FISSE BIANCO 150 x150 DN CON ALETTE FISSE INCLINATE A 45Â° | PZ | EUR | 36.77 |  | 0 | 15 | AN FUMISTERIA | 75287
B24B187190 | STGRFISN0000NN10422 | GRIGLIE CON ALETTE FISSE BIANCO 187 x190 DN CON ALETTE FISSE INCLINATE A 45Â° | PZ | EUR | 41.15 |  | 0 | 15 | AN FUMISTERIA | 75290
B24B250130 | STGRFISN0000NN10425 | GRIGLIE CON ALETTE FISSE BIANCO 250 x130 DN CON ALETTE FISSE INCLINATE A 45Â° | PZ | EUR | 38.23 |  | 0 | 15 | AN FUMISTERIA | 75293
B24B250150 | STGRFISN0000NN10428 | GRIGLIE CON ALETTE FISSE BIANCO 250 x150 DN CON ALETTE FISSE INCLINATE A 45Â° | PZ | EUR | 42.09 |  | 0 | 15 | AN FUMISTERIA | 75296
B24B250190 | STGRFISN0000NN10431 | GRIGLIE CON ALETTE FISSE BIANCO 250 x190 DN CON ALETTE FISSE INCLINATE A 45Â° | PZ | EUR | 34.31 |  | 0 | 15 | AN FUMISTERIA | 75299
B24B250250 | STGRFISN0000NN10434 | GRIGLIE CON ALETTE FISSE BIANCO 250 x250 DN CON ALETTE FISSE INCLINATE A 45Â° | PZ | EUR | 46.7 |  | 0 | 15 | AN FUMISTERIA | 75302
B24B350130 | STGRFISN0000NN10437 | GRIGLIE CON ALETTE FISSE BIANCO 350 x130 DN CON ALETTE FISSE INCLINATE A 45Â° | PZ | EUR | 43.55 |  | 0 | 15 | AN FUMISTERIA | 75305
B24B350150 | STGRFISN0000NN10440 | GRIGLIE CON ALETTE FISSE BIANCO 350 x150 DN CON ALETTE FISSE INCLINATE A 45Â° | PZ | EUR | 39.23 |  | 0 | 15 | AN FUMISTERIA | 75308
B24B350190 | STGRFISN0000NN10443 | GRIGLIE CON ALETTE FISSE BIANCO 350 x190 DN CON ALETTE FISSE INCLINATE A 45Â° | PZ | EUR | 74.5 |  | 0 | 15 | AN FUMISTERIA | 75311
B24O150150 | STGRFISN0000NN10461 | GRIGLIE CON ALETTE FISSE BRONZO ANODIZZATO 150x150 DN CON ALETTE FISSE INCLINATE A 45Â° | PZ | EUR | 38.66 |  | 0 | 15 | AN FUMISTERIA | 9197106684
B24O187190 | STGRFISN0000NN10462 | GRIGLIE CON ALETTE FISSE BRONZO ANODIZZATO 187x190 DN CON ALETTE FISSE INCLINATE A 45Â° | PZ | EUR | 43.21 |  | 0 | 15 | AN FUMISTERIA | 9197106685
B24O250130 | STGRFISN0000NN10463 | GRIGLIE CON ALETTE FISSE BRONZO ANODIZZATO 250-130 CON ALETTE FISSE INCLINATE A 45Â° | PZ | EUR | 40.17 |  | 0 | 15 | AN FUMISTERIA | 9197106686
B24O250150 | STGRFISN0000NN10464 | GRIGLIE CON ALETTE FISSE BRONZO ANODIZZATO 250-150 CON ALETTE FISSE INCLINATE A 45Â° | PZ | EUR | 44.23 |  | 0 | 15 | AN FUMISTERIA | 9197106687
B24O250190 | STGRFISN0000NN10430 | GRIGLIE CON ALETTE FISSE BRONZO ANODIZZATO 250 x190 DN CON ALETTE FISSE INCLINATE A 45Â° | PZ | EUR | 28.61 |  | 0 | 15 | AN FUMISTERIA | 75298
B24O250250 | STGRFISN0000NN10433 | GRIGLIE CON ALETTE FISSE BRONZO ANODIZZATO 250 x250 DN CON ALETTE FISSE INCLINATE A 45Â° | PZ | EUR | 46.7 |  | 0 | 15 | AN FUMISTERIA | 75301
B24O350130 | STGRFISN0000NN10465 | GRIGLIE CON ALETTE FISSE BRONZO ANODIZZATO 350X130 CON ALETTE FISSE INCLINATE A 45Â° | PZ | EUR | 45.78 |  | 0 | 15 | AN FUMISTERIA | 9197106688
B24O350150 | STGRFISN0000NN10466 | GRIGLIE CON ALETTE FISSE BRONZO ANODIZZATO 350X150 CON ALETTE FISSE INCLINATE A 45Â° | PZ | EUR | 50.6 |  | 0 | 15 | AN FUMISTERIA | 9197106689
B24O350190 | STGRFISN0000NN10442 | GRIGLIE CON ALETTE FISSE BRONZO ANODIZZATO 350 x190 DN CON ALETTE FISSE INCLINATE A 45Â° | PZ | EUR | 48.19 |  | 0 | 15 | AN FUMISTERIA | 75310
B25150150 | STGRTELN0000NN10288 | TELAIO 150 x150 IN ACCIAIO ZINCATO PER GRIGLIA B24 | PZ | EUR | 5.66 |  | 0 | 15 | AN FUMISTERIA | 67747
B25187190 | STGRTELN0000NN10303 | TELAIO 187 x190 IN ACCIAIO ZINCATO PER GRIGLIA B24 | PZ | EUR | 8.21 |  | 0 | 15 | AN FUMISTERIA | 9197080500
B25250130 | STGRTELN0000NN10290 | TELAIO 250 x130 IN ACCIAIO ZINCATO PER GRIGLIA B24 | PZ | EUR | 6.31 |  | 0 | 15 | AN FUMISTERIA | 67749
B25250150 | STGRTELN0000NN10296 | TELAIO 250 x150 IN ACCIAIO ZINCATO PER GRIGLIA B24 | PZ | EUR | 6.71 |  | 0 | 15 | AN FUMISTERIA | 67755
B25250190 | STGRTELN0000NN10295 | TELAIO 250 x190 IN ACCIAIO ZINCATO PER GRIGLIA B24 | PZ | EUR | 7.31 |  | 0 | 15 | AN FUMISTERIA | 67754
B25250250 | STGRTELN0000NN10294 | TELAIO 250 x250 IN ACCIAIO ZINCATO PER GRIGLIA B24 | PZ | EUR | 8.28 |  | 0 | 15 | AN FUMISTERIA | 67753
B25350130 | STGRTELN0000NN10302 | TELAIO 350 x130 IN ACCIAIO ZINCATO PER GRIGLIA B24 | PZ | EUR | 8.08 |  | 0 | 15 | AN FUMISTERIA | 67761
B25350150 | STGRTELN0000NN10301 | TELAIO 350 x150 IN ACCIAIO ZINCATO PER GRIGLIA B24 | PZ | EUR | 8.28 |  | 0 | 15 | AN FUMISTERIA | 67760
B25350190 | STGRTELN0000NN10300 | TELAIO 350 x190 IN ACCIAIO ZINCATO PER GRIGLIA B24 | PZ | EUR | 8.59 |  | 0 | 15 | AN FUMISTERIA | 67759
B26150150 | STGRTELN0000NN10287 | TELAIO 150 x150 IN ACCIAIO ZINCATO CON RETE PER GRIGLIA B24 | PZ | EUR | 6.91 |  | 0 | 15 | AN FUMISTERIA | 67746
B26187190 | STGRTELN0000NN10304 | TELAIO 187X190 IN ACCIAIO ZINCATO CON RETE PER GRIGLIA B24 | PZ | EUR | 11.2 |  | 0 | 15 | AN FUMISTERIA | 9197106690
B26250130 | STGRTELN0000NN10289 | TELAIO 250 x130 IN ACCIAIO ZINCATO CON RETE PER GRIGLIA B24 | PZ | EUR | 8.49 |  | 0 | 15 | AN FUMISTERIA | 67748
B26250150 | STGRTELN0000NN10293 | TELAIO 250 x150 IN ACCIAIO ZINCATO CON RETE PER GRIGLIA B24 | PZ | EUR | 9.06 |  | 0 | 15 | AN FUMISTERIA | 67752
B26250190 | STGRTELN0000NN10292 | TELAIO 250 x190 IN ACCIAIO ZINCATO CON RETE PER GRIGLIA B24 | PZ | EUR | 10.46 |  | 0 | 15 | AN FUMISTERIA | 67751
B26250250 | STGRTELN0000NN10291 | TELAIO 250 x250 IN ACCIAIO ZINCATO CON RETE PER GRIGLIA B24 | PZ | EUR | 12.44 |  | 0 | 15 | AN FUMISTERIA | 67750
B26350130 | STGRTELN0000NN10299 | TELAIO 350 x130 IN ACCIAIO ZINCATO CON RETE PER GRIGLIA B24 | PZ | EUR | 11.04 |  | 0 | 15 | AN FUMISTERIA | 67758
B26350150 | STGRTELN0000NN10298 | TELAIO 350 x150 IN ACCIAIO ZINCATO CON RETE PER GRIGLIA B24 | PZ | EUR | 11.83 |  | 0 | 15 | AN FUMISTERIA | 67757
B26350190 | STGRTELN0000NN10297 | TELAIO 350 x190 IN ACCIAIO ZINCATO CON RETE PER GRIGLIA B24 | PZ | EUR | 13.22 |  | 0 | 15 | AN FUMISTERIA | 67756
B27080 | STGRTOND0080NN10268 | GRIGLIE TONDA DN80 IN ABS CON ANELLO FISSO E RETINA ANTINSETTI | PZ | EUR | 2.72 |  | 0 | 15 | AN FUMISTERIA | 67727
B27100 | STGRTOND0100NN10271 | GRIGLIE TONDA DN100 IN ABS CON ANELLO FISSO E RETINA ANTINSETTI | PZ | EUR | 3.5 |  | 0 | 15 | AN FUMISTERIA | 67730
B27120 | STGRTOND0120NN10274 | GRIGLIE TONDA DN120 IN ABS CON ANELLO FISSO E RETINA ANTINSETTI | PZ | EUR | 4.09 |  | 0 | 15 | AN FUMISTERIA | 67733
B27140 | STGRTOND0140NN10277 | GRIGLIE TONDA DN140 IN ABS CON ANELLO FISSO E RETINA ANTINSETTI | PZ | EUR | 3.86 |  | 0 | 15 | AN FUMISTERIA | 67736
B27150 | STGRTOND0150NN10280 | GRIGLIE TONDA DN150 IN ABS CON ANELLO FISSO E RETINA ANTINSETTI | PZ | EUR | 4.16 |  | 0 | 15 | AN FUMISTERIA | 67739
B27160 | STGRTOND0160NN10283 | GRIGLIE TONDA DN160 IN ABS CON ANELLO FISSO E RETINA ANTINSETTI | PZ | EUR | 6.44 |  | 0 | 15 | AN FUMISTERIA | 67742
B27200 | STGRTOND0200NN10455 | GRIGLIE TONDA DN200 IN ABS CON ANELLO FISSO E RETINA ANTINSETTI | PZ | EUR | 9.12 |  | 0 | 15 | AN FUMISTERIA | 9197101236
B28195185 | STGRRETN0000NN10319 | GRIGLIA RETTANGOLARE 195 x185 STAMPATA CON RETINA ANTINSETTI | PZ | EUR | 5.61 |  | 0 | 15 | AN FUMISTERIA | 67801
B28215195 | STGRRETN0000NN10320 | GRIGLIE RETTANGOLARE 215 x195 DN STAMPATA CON RETINA ANTINSETTI | PZ | EUR | 6.27 |  | 0 | 15 | AN FUMISTERIA | 67802
B28255235 | STGRRETN0000NN10322 | GRIGLIE RETTANGOLARE 255 x235 DN STAMPATA CON RETINA ANTINSETTI | PZ | EUR | 7.78 |  | 0 | 15 | AN FUMISTERIA | 67804
B29160 | STGRRETN0000NN10323 | GRIGLIE RETTANGOLARE DN160 IN ABS CON RETINA ANTINSETTI | PZ | EUR | 9.8 |  | 0 | 15 | AN FUMISTERIA | 67805
B29180 | STGRRETN0000NN10324 | GRIGLIE RETTANGOLARE DN180 IN ABS CON RETINA ANTINSETTI | PZ | EUR | 11.98 |  | 0 | 15 | AN FUMISTERIA | 67806
B29200 | STGRRETN0000NN10325 | GRIGLIE RETTANGOLARE DN200 IN ABS CON RETINA ANTINSETTI | PZ | EUR | 15.98 |  | 0 | 15 | AN FUMISTERIA | 67807
B300S116 | ATVAPRRC03LTPO00003 | PREPARATORE RAPIDO 300 lt. CON SCAMB. ESTERNO PU RIGIDO + PVC SP 50 mm 116 Kw CLASSE Erp "C" GRIGIO | PZ | EUR | 4608.86 |  | 0 | 30 | AN IDRO | 9197091267
B300S151 | ATVAPRRC03LTPO00004 | PREPARATORE RAPIDO 300 lt. CON SCAMB. ESTERNO PU RIGIDO + PVC SP 50 mm 151 Kw CLASSE Erp "C" GRIGIO | PZ | EUR | 4716.9 |  | 0 | 30 | AN IDRO | 9197091268
B300S200 | ATVAPRRC03LTPO00005 | PREPARATORE RAPIDO 300 lt. CON SCAMB. ESTERNO PU RIGIDO + PVC SP 50 mm 200 Kw CLASSE Erp "C" GRIGIO | PZ | EUR | 4897.82 |  | 0 | 30 | AN IDRO | 9197091269
B300S35 | ATVAPRRC03LTPO00001 | PREPARATORE RAPIDO 300 lt. CON SCAMB. ESTERNO PU RIGIDO + PVC SP 50 mm 35 Kw CLASSE Erp "C" GRIGIO | PZ | EUR | 3494.72 |  | 0 | 30 | AN IDRO | 9197091265
B300S70 | ATVAPRRC03LTPO00002 | PREPARATORE RAPIDO 300 lt. CON SCAMB. ESTERNO PU RIGIDO + PVC SP 50 mm 70 Kw CLASSE Erp "C" GRIGIO | PZ | EUR | 3571.51 |  | 0 | 30 | AN IDRO | 9197091266
B30100 | STGRTOND0100NN10352 | GRIGLIE TONDA DN100 IN ABS CON FISAGGIO A MOLLE E RETINA ANTINSETTI | PZ | EUR | 8.92 |  | 0 | 15 | AN FUMISTERIA | 9197099679
B30125 | STGRTOND0125NN00003 | GRIGLIE TONDA DN125 IN ABS CON FISAGGIO A MOLLE E RETINA ANTINSETTI | PZ | EUR | 8.92 |  | 0 | 15 | AN FUMISTERIA | 9197099680
B30130 | STGRTOND0130NN10331 | GRIGLIE TONDA DN130 IN ABS CON FISAGGIO A MOLLE E RETINA ANTINSETTI | PZ | EUR | 8.92 |  | 0 | 15 | AN FUMISTERIA | 67813
B30160 | STGRTOND0160NN10389 | GRIGLIE TONDA DN160 IN ABS CON FISAGGIO A MOLLE E RETINA ANTINSETTI | PZ | EUR | 9.92 |  | 0 | 15 | AN FUMISTERIA | 9197099681
B30188 | STGRTOND0188NN10332 | GRIGLIE TONDA DN188 IN ABS CON FISAGGIO A MOLLE E RETINA ANTINSETTI | PZ | EUR | 10.64 |  | 0 | 15 | AN FUMISTERIA | 67814
B30200 | STGRTOND0200NN10454 | GRIGLIE TONDA DN200 IN ABS CON FISAGGIO A MOLLE E RETINA ANTINSETTI | PZ | EUR | 12.96 |  | 0 | 15 | AN FUMISTERIA | 9197099682
B30235 | STGRTOND0235NN10333 | GRIGLIE TONDA DN235 IN ABS CON FISAGGIO A MOLLE E RETINA ANTINSETTI | PZ | EUR | 14.29 |  | 0 | 15 | AN FUMISTERIA | 67815
B31200158 | STGRRETN0000NN10472 | GRIGLIE RETTANGOLARE 200X158 DN IN ABS CON FISAGGIO A MOLLE E RETINA ANTINSETTI | PZ | EUR | 11.99 |  | 0 | 15 | AN FUMISTERIA | 9197106691
B31230230 | STGRRETN0000NN10329 | GRIGLIE RETTANGOLARE 230 x230 DN IN ABS CON FISAGGIO A MOLLE E RETINA ANTINSETTI | PZ | EUR | 12.85 |  | 0 | 15 | AN FUMISTERIA | 67811
B31430230 | STGRRETN0000NN10330 | GRIGLIE RETTANGOLARE 430 x230 DN IN ABS CON FISAGGIO A MOLLE E RETINA ANTINSETTI | PZ | EUR | 22.97 |  | 0 | 15 | AN FUMISTERIA | 67812
B32I080 | STGRTOND0080NN10343 | GRIGLIA TONDA INOX CON IMBOCCO MASCHIO DN80 | PZ | EUR | 30.08 |  | 0 | 15 | AN FUMISTERIA | 9197099686
B32I100 | STGRTOND0100NN10353 | GRIGLIA TONDA INOX CON IMBOCCO MASCHIO DN100 | PZ | EUR | 36 |  | 0 | 15 | AN FUMISTERIA | 9197099687
B32I120 | STGRTOND0120NN10361 | GRIGLIA TONDA INOX CON IMBOCCO MASCHIO DN120 | PZ | EUR | 40.13 |  | 0 | 15 | AN FUMISTERIA | 9197099688
B32N170145100 | STVK000D01005000002 | IMBOCCO UNIVERSALE PER GRIGLIE DN100 170X145 | PZ | EUR | 29.67 |  | 0 | 15 | AN FUMISTERIA | 9197106694
B32N170145125 | STVK000D01255000001 | IMBOCCO UNIVERSALE PER GRIGLIE DN125 170X145 | PZ | EUR | 29.67 |  | 0 | 15 | AN FUMISTERIA | 9197106695
B32N170145140 | STVK000D01405000001 | IMBOCCO UNIVERSALE PER GRIGLIE DN140 170X145 | PZ | EUR | 29.67 |  | 0 | 15 | AN FUMISTERIA | 9197106696
B32N170145150 | STVK000D01505000001 | IMBOCCO UNIVERSALE PER GRIGLIE DN150 170X145 | PZ | EUR | 29.67 |  | 0 | 15 | AN FUMISTERIA | 9197106697
B32N180120080 | STVK000D00805000001 | IMBOCCO UNIVERSALE PER GRIGLIE DN80 180X120 | PZ | EUR | 26.69 |  | 0 | 15 | AN FUMISTERIA | 9197106692
B32N180120100 | STVK000D01005000001 | IMBOCCO UNIVERSALE PER GRIGLIE DN100 180X120 | PZ | EUR | 26.69 |  | 0 | 15 | AN FUMISTERIA | 9197106693
B32N200195100 | STVK000D01005000004 | IMBOCCO UNIVERSALE PER GRIGLIE DN100 200X195 | PZ | EUR | 43.5 |  | 0 | 15 | AN FUMISTERIA | 9197106702
B32N200195125 | STVK000D01255000003 | IMBOCCO UNIVERSALE PER GRIGLIE DN125 200X195 | PZ | EUR | 43.5 |  | 0 | 15 | AN FUMISTERIA | 9197106703
B32N200195140 | STVK000D01405000003 | IMBOCCO UNIVERSALE PER GRIGLIE DN140 200X195 | PZ | EUR | 43.5 |  | 0 | 15 | AN FUMISTERIA | 9197106704
B32N200195150 | STVK000D01505000003 | IMBOCCO UNIVERSALE PER GRIGLIE DN150 200X195 | PZ | EUR | 43.5 |  | 0 | 15 | AN FUMISTERIA | 9197106705
B32N220145100 | STVK000D01005000003 | IMBOCCO UNIVERSALE PER GRIGLIE DN100 220X145 | PZ | EUR | 36.58 |  | 0 | 15 | AN FUMISTERIA | 9197106698
B32N220145125 | STVK000D01255000002 | IMBOCCO UNIVERSALE PER GRIGLIE DN125 220X145 | PZ | EUR | 36.58 |  | 0 | 15 | AN FUMISTERIA | 9197106699
B32N220145140 | STVK000D01405000002 | IMBOCCO UNIVERSALE PER GRIGLIE DN140 220X145 | PZ | EUR | 36.58 |  | 0 | 15 | AN FUMISTERIA | 9197106700
B32N220145150 | STVK000D01505000002 | IMBOCCO UNIVERSALE PER GRIGLIE DN150 220X145 | PZ | EUR | 36.58 |  | 0 | 15 | AN FUMISTERIA | 9197106701
B32N305170100 | STVK000D01005000005 | IMBOCCO UNIVERSALE PER GRIGLIE DN150 305X170 | PZ | EUR | 58.34 |  | 0 | 15 | AN FUMISTERIA | 9197106706
B32N305170125 | STVK000D01255000004 | IMBOCCO UNIVERSALE PER GRIGLIE DN125 305X170 | PZ | EUR | 58.34 |  | 0 | 15 | AN FUMISTERIA | 9197106707
B32N305170140 | STVK000D01405000004 | IMBOCCO UNIVERSALE PER GRIGLIE DN140 305X170 | PZ | EUR | 58.34 |  | 0 | 15 | AN FUMISTERIA | 9197106708
B32N305170150 | STVK000D01505000004 | IMBOCCO UNIVERSALE PER GRIGLIE DN150 305X170 | PZ | EUR | 58.34 |  | 0 | 15 | AN FUMISTERIA | 9197106709
B32N430195100 | STVK000D01005000006 | IMBOCCO UNIVERSALE PER GRIGLIE DN150 430X195 | PZ | EUR | 101.85 |  | 0 | 15 | AN FUMISTERIA | 9197106710
B32N430195125 | STVK000D01255000005 | IMBOCCO UNIVERSALE PER GRIGLIE DN125 430X195 | PZ | EUR | 101.85 |  | 0 | 15 | AN FUMISTERIA | 9197106711
B32N430195140 | STVK000D01405000005 | IMBOCCO UNIVERSALE PER GRIGLIE DN140 430X195 | PZ | EUR | 101.85 |  | 0 | 15 | AN FUMISTERIA | 9197106713
B32N430195150 | STVK000D01505000005 | IMBOCCO UNIVERSALE PER GRIGLIE DN150 430X195 | PZ | EUR | 101.85 |  | 0 | 15 | AN FUMISTERIA | 9197106714
B32N430215100 | STVK000D01005000007 | IMBOCCO UNIVERSALE PER GRIGLIE DN100 430X215 | PZ | EUR | 112.72 |  | 0 | 15 | AN FUMISTERIA | 9197106715
B32N430215125 | STVK000D01255000006 | IMBOCCO UNIVERSALE PER GRIGLIE DN125 430X215 | PZ | EUR | 112.72 |  | 0 | 15 | AN FUMISTERIA | 9197106716
B32N430215140 | STVK000D01405000006 | IMBOCCO UNIVERSALE PER GRIGLIE DN140 430X215 | PZ | EUR | 112.72 |  | 0 | 15 | AN FUMISTERIA | 9197106717
B32N430215150 | STVK000D01505000006 | IMBOCCO UNIVERSALE PER GRIGLIE DN150 430X215 | PZ | EUR | 112.72 |  | 0 | 15 | AN FUMISTERIA | 9197106718
B32R080 | STGRTOND0080NN10344 | GRIGLIA TONDA RAME CON IMBOCCO MASCHIO DN80 | PZ | EUR | 33.59 |  | 0 | 15 | AN FUMISTERIA | 9197099689
B32R100 | STGRTOND0100NN10354 | GRIGLIA TONDA RAME CON IMBOCCO MASCHIO DN100 | PZ | EUR | 40.83 |  | 0 | 15 | AN FUMISTERIA | 9197099690
B32R120 | STGRTOND0120NN10362 | GRIGLIA TONDA RAME CON IMBOCCO MASCHIO DN120 | PZ | EUR | 57.88 |  | 0 | 15 | AN FUMISTERIA | 9197099691
B33B200060 | STVK000D00005000001 | LISTELLI DI VENTILAZIONE CON IMBOCCO 45Â° 200x60x97 BIANCO | PZ | EUR | 174.5 |  | 0 | 15 | AN FUMISTERIA | 9197106719
B33B400060 | STVK000D00005000003 | LISTELLI DI VENTILAZIONE CON IMBOCCO 45Â° 400x60x97 BIANCO | PZ | EUR | 196.23 |  | 0 | 15 | AN FUMISTERIA | 9197106721
B33B400090 | STVK000D00005000005 | LISTELLI DI VENTILAZIONE CON IMBOCCO 45Â° 400x90x130 NERO | PZ | EUR | 272.69 |  | 0 | 15 | AN FUMISTERIA | 9197106723
B33I080 | STGRTOND0080NN10345 | GRIGLIE TONDE PIANE INOX CON FORI DI FISSAGGIO DN 80 | PZ | EUR | 18 |  | 0 | 15 | AN FUMISTERIA | 9197100077
B33I100 | STGRTOND0100NN10357 | GRIGLIE TONDE PIANE INOX CON FORI DI FISSAGGIO DN 100 | PZ | EUR | 20.6 |  | 0 | 15 | AN FUMISTERIA | 9197106749
B33I120 | STGRTOND0120NN10363 | GRIGLIE TONDE PIANE INOX CON FORI DI FISSAGGIO DN 120 | PZ | EUR | 23.53 |  | 0 | 15 | AN FUMISTERIA | 9197100078
B33N200060 | STVK000D00005000002 | LISTELLI DI VENTILAZIONE CON IMBOCCO 45Â° 200x60x97 NERO | PZ | EUR | 174.5 |  | 0 | 15 | AN FUMISTERIA | 9197106720
B33N400060 | STVK000D00005000004 | LISTELLI DI VENTILAZIONE CON IMBOCCO 45Â° 400x60x97 NERO | PZ | EUR | 196.23 |  | 0 | 15 | AN FUMISTERIA | 9197106722
B33N400090 | STVK000D00005000006 | LISTELLI DI VENTILAZIONE CON IMBOCCO 45Â° 400x90x130 BIANCO | PZ | EUR | 272.69 |  | 0 | 15 | AN FUMISTERIA | 9197106724
B33R080 | STGRTOND0080NN10346 | GRIGLIE TONDE PIANE RAME CON FORI DI FISSAGGIO DN 80 | PZ | EUR | 27.98 |  | 0 | 15 | AN FUMISTERIA | 9197106752
B33R100 | STGRTOND0100NN10358 | GRIGLIE TONDE PIANE RAME CON FORI DI FISSAGGIO DN100 | PZ | EUR | 33.52 |  | 0 | 15 | AN FUMISTERIA | 9197106750
B33R120 | STGRTOND0120NN10364 | GRIGLIE TONDE PIANE RAME CON FORI DI FISSAGGIO DN120 | PZ | EUR | 40.13 |  | 0 | 15 | AN FUMISTERIA | 9197106754
B34F080 | STGRTOND0080NN10347 | GRIGLIE TONDE PIANE FERRO VERNICIATO BIANCO CON FORI DI FISSAGGIO DN 80 | PZ | EUR | 33.38 |  | 0 | 15 | AN FUMISTERIA | 9197106753
B34F100 | STGRTOND0100NN10359 | GRIGLIE TONDE PIANE FERRO VERNICIATO BIANCO CON FORI DI FISSAGGIO DN 100 | PZ | EUR | 37.52 |  | 0 | 15 | AN FUMISTERIA | 9197106751
B34F120 | STGRTOND0120NN10365 | GRIGLIE TONDE PIANE FERRO VERNICIATO BIANCO CON FORI DI FISSAGGIO DN120 | PZ | EUR | 41.82 |  | 0 | 15 | AN FUMISTERIA | 9197106755
B35F080 | STGRRETN0000NN10457 | GRIGLIA QUADRA PIANA 125x125mm CON FORI DI FISSAGGIO IN FERRO VERNICIATA BIANCA IMBOCCO MASCHIO DN80 | PZ | EUR | 36.46 |  | 0 | 15 | AN FUMISTERIA | 9197099694
B35F100 | STGRRETN0000NN10458 | GRIGLIA QUADRA PIANA 145x145mm CON FORI DI FISSAGGIO IN FERRO VERNICIATA BIANCA IMBOCCO MASCHIO DN100 | PZ | EUR | 37.83 |  | 0 | 15 | AN FUMISTERIA | 9197099695
B35F120 | STGRRETN0000NN10459 | GRIGLIA QUADRA PIANA 165x165mm CON FORI DI FISSAGGIO IN FERRO VERNICIATA BIANCA IMBOCCO MASCHIO DN120 | PZ | EUR | 38.74 |  | 0 | 15 | AN FUMISTERIA | 9197099696
B500S116 | ATVAPRRC05LTPO00003 | PREPARATORE RAPIDO 500 lt. CON SCAMB. ESTERNO PU RIGIDO + PVC SP 50 mm 116 Kw CLASSE Erp "C" GRIGIO | PZ | EUR | 4886.1 |  | 0 | 30 | AN IDRO | 9197091272
B500S151 | ATVAPRRC05LTPO00004 | PREPARATORE RAPIDO 500 lt. CON SCAMB. ESTERNO PU RIGIDO + PVC SP 50 mm 151 Kw CLASSE Erp "C" GRIGIO | PZ | EUR | 4994.13 |  | 0 | 30 | AN IDRO | 9197091273
B500S200 | ATVAPRRC05LTPO00005 | PREPARATORE RAPIDO 500 lt. CON SCAMB. ESTERNO PU RIGIDO + PVC SP 50 mm 200 Kw CLASSE Erp "C" GRIGIO | PZ | EUR | 5175.05 |  | 0 | 30 | AN IDRO | 9197091274
B500S35 | ATVAPRRC05LTPO00001 | PREPARATORE RAPIDO 500 lt. CON SCAMB. ESTERNO PU RIGIDO + PVC SP 50 mm 35 Kw CLASSE Erp "C" GRIGIO | PZ | EUR | 3771.95 |  | 0 | 30 | AN IDRO | 9197091270
B500S70 | ATVAPRRC05LTPO00002 | PREPARATORE RAPIDO 500 lt. CON SCAMB. ESTERNO PU RIGIDO + PVC SP 50 mm 70 Kw CLASSE Erp "C" GRIGIO | PZ | EUR | 3848.75 |  | 0 | 30 | AN IDRO | 9197091271
B800S116 | ATVAPRRC08LTPO00003 | PREPARATORE RAPIDO 800 lt. CON SCAMB. ESTERNO PU RIGIDO + PVC SP 100 mm 116 Kw CLASSE Erp "C" GRIGI | PZ | EUR | 5894.82 |  | 0 | 30 | AN IDRO | 9197091277
B800S116F | ATVAPRRC08LTPO00008 | PREPARATORE RAPIDO 800 lt. CON SCAMB. ESTERNO POLIESTERE FLESSIBILE SP 130 mm 116 Kw CLASSE Erp "C" | PZ | EUR | 5655.33 |  | 0 | 30 | AN IDRO | 9197091282
B800S151 | ATVAPRRC08LTPO00004 | PREPARATORE RAPIDO 800 lt. CON SCAMB. ESTERNO PU RIGIDO + PVC SP 100 mm 151 Kw CLASSE Erp "C" GRIGI | PZ | EUR | 6002.85 |  | 0 | 30 | AN IDRO | 9197091278
B800S151F | ATVAPRRC08LTPO00009 | PREPARATORE RAPIDO 800 lt. CON SCAMB. ESTERNO POLIESTERE FLESSIBILE SP 130 mm 151 Kw CLASSE Erp "C" | PZ | EUR | 5763.35 |  | 0 | 30 | AN IDRO | 9197091283
B800S200 | ATVAPRRC08LTPO00005 | PREPARATORE RAPIDO 800 lt. CON SCAMB. ESTERNO PU RIGIDO + PVC SP 100 mm 200 Kw CLASSE Erp "C" GRIGI | PZ | EUR | 6183.76 |  | 0 | 30 | AN IDRO | 9197091279
B800S200F | ATVAPRRC08LTPO00010 | PREPARATORE RAPIDO 800 lt. CON SCAMB. ESTERNO POLIESTERE FLESSIBILE SP 130 mm 200 Kw CLASSE Erp "C" | PZ | EUR | 5944.28 |  | 0 | 30 | AN IDRO | 9197091284
B800S35 | ATVAPRRC08LTPO00001 | PREPARATORE RAPIDO 800 lt. CON SCAMB. ESTERNO PU RIGIDO + PVC SP 100 mm 35 Kw CLASSE Erp "C" GRIGIO | PZ | EUR | 4780.67 |  | 0 | 30 | AN IDRO | 9197091275
B800S35F | ATVAPRRC08LTPO00006 | PREPARATORE RAPIDO 800 lt. CON SCAMB. ESTERNO POLIESTERE FLESSIBILE SP 130 mm 35 Kw CLASSE Erp "C" | PZ | EUR | 4541.18 |  | 0 | 30 | AN IDRO | 9197091280
B800S70 | ATVAPRRC08LTPO00002 | PREPARATORE RAPIDO 800 lt. CON SCAMB. ESTERNO PU RIGIDO + PVC SP 100 mm 70 Kw CLASSE Erp "C" GRIGIO | PZ | EUR | 4857.47 |  | 0 | 30 | AN IDRO | 9197091276
B800S70F | ATVAPRRC08LTPO00007 | PREPARATORE RAPIDO 800 lt. CON SCAMB. ESTERNO POLIESTERE FLESSIBILE SP 130 mm 70 Kw CLASSE Erp "C" | PZ | EUR | 4617.98 |  | 0 | 30 | AN IDRO | 9197091281
BAC1-S | ATVA000N0000NN00970 | BATTERIE DI RISCALDAMENTO AD ACQUA DN160 ADATTO PER MOD. OCTOPUS 200 | PZ | EUR | 649.65 |  | 0 | 30 | AN IDRO | 9197104939
BAC2-S | ATVA000N0000NN00971 | BATTERIA DI RISCALDAMENTO AD ACQUA DN 160 | PZ | EUR | 702.9 |  | 0 | 30 | AN IDRO | 9197104940
BAF1-S | ATVA000N0000NN00974 | BATTERIA DI RAFFRESCAMENTO AD ACQUA 1.65Kw | PZ | EUR | 1086.3 |  | 0 | 30 | AN IDRO | 9197104943
BAF2-S | ATVA000N0000NN00975 | BATTERIA DI RAFFRESCAMENTO AD ACQUA 3,14Kw | PZ | EUR | 1214.1 |  | 0 | 30 | AN IDRO | 9197104944
BE 1S | ATVA000N0000NN00972 | BATTERIE DI RISC. ELETTRICHE A SEZIONE CIRCOLARE 2Kw | PZ | EUR | 543.15 |  | 0 | 30 | AN IDRO | 9197104941
BE 2S | ATVA000N0000NN00973 | BATTERIE DI RISC. ELETTRICHE A SEZIONE CIRCOLARE 10,2Kw | PZ | EUR | 660.3 |  | 0 | 30 | AN IDRO | 9197104942
BG01100012FF | FGTUM01D00125010044 | TUBO ESTENSIBILE FLEX GAS L. 1000mm F/F 1/2" AISI 316L BA | PZ | EUR | 22.74 |  | 0 | 30 | AN IDRO | 74604
BG01100012MF | FGTUM01D00125010018 | TUBO ESTENSIBILE FLEX GAS L. 1000mm M/F 1/2" AISI 316L BA | PZ | EUR | 22.74 |  | 0 | 30 | AN IDRO | 74217
BG01150012FF | FGTU150D00125010043 | TUBO ESTENSIBILE FLEX GAS L. 1500mm F/F 1/2" AISI 316L BA | PZ | EUR | 28.69 |  | 0 | 30 | AN IDRO | 74603
BG01150012MF | FGTU150D00125010045 | TUBO ESTENSIBILE FLEX GAS L. 1500mm M/F 1/2" AISI 316L BA | PZ | EUR | 28.69 |  | 0 | 30 | AN IDRO | 74605
BG01200012FF | FGTUM02D00125010028 | TUBO ESTENSIBILE FLEX GAS L. 2000mm F/F 1/2" AISI 316L BA | PZ | EUR | 27.87 |  | 0 | 30 | AN IDRO | 74520
BG01200012MF | FGTUM02D00125010046 | TUBO ESTENSIBILE FLEX GAS L. 2000mm M/F 1/2" AISI 316L BA | PZ | EUR | 27.86 |  | 0 | 30 | AN IDRO | 74606
BG01300012FF | FGTUM03DP0125000002 | TUBO ESTENSIBILE FLEX GAS L. 3000mm F/F 1/2" AISI 316L BA | PZ | EUR | 34.13 |  | 0 | 30 | AN IDRO | 9197095561
BG01300012MF | FGTUM03DP0125000001 | TUBO ESTENSIBILE FLEX GAS L. 3000mm M/F 1/2" AISI 316L BA | PZ | EUR | 34.12 |  | 0 | 30 | AN IDRO | 9197095560
BG01400012FF | FGTUM04DP0125000002 | TUBO ESTENSIBILE FLEX GAS L. 4000mm F/F 1/2" AISI 316L BA | PZ | EUR | 43.53 |  | 0 | 30 | AN IDRO | 9197095563
BG01400012MF | FGTUM04DP0125000001 | TUBO ESTENSIBILE FLEX GAS L. 4000mm M/F 1/2" AISI 316L BA | PZ | EUR | 43.52 |  | 0 | 30 | AN IDRO | 9197095562
BG0150012FF | FGTU050D00125010026 | TUBO ESTENSIBILE FLEX GAS L. 500mm F/F 1/2" AISI 316L BA | PZ | EUR | 18.48 |  | 0 | 30 | AN IDRO | 74518
BG0150012MF | FGTU050D00125010024 | TUBO ESTENSIBILE FLEX GAS L. 500mm M/F 1/2" AISI 316L BA | PZ | EUR | 18.48 |  | 0 | 30 | AN IDRO | 74516
BGY1111130 | FQTUEVADP0125010022 | TUBO FLEX ACQUA ESTENSIBILE TELESCOPICO 75-130mm 1"/1" AISI 316L BA | PZ | EUR | 18.48 |  | 0 | 30 | AN IDRO | 9197098262
BGY1111200 | FQTUEVADP1002010016 | TUBO FLEX ACQUA ESTENSIBILE M.F. L 100-200MM DNDN 1"/ 1" AISI 304 BA | PZ | EUR | 21.61 |  | 0 | 11 | RACCORDI GAS | 74538
BGY1111400 | FQTUEVADP1002010017 | TUBO FLEX ACQUA ESTENSIBILE M.F. L 200-400MM DNDN 1"/1" AISI 304 BA | PZ | EUR | 24.74 |  | 0 | 11 | RACCORDI GAS | 74539
BGY1111520 | FQTUEVADP1005000001 | TUBO FLEX ACQUA ESTENSIBILE 260-520mm DN 1"/1" AISI 316L BA | PZ | EUR | 24.74 |  | 0 | 30 | AN IDRO | 9197092810
BGY1212130 | FQTUEVADP0125010003 | TUBO FLEX ACQUA ESTENSIBILE 85/130mm M/F 1/2" AISI 316L BA | PZ | EUR | 5.92 |  | 0 | 30 | AN IDRO | 74525
BGY1212200 | FQTUEVADP0125000001 | TUBO FLEX ACQUA ESTENSIBILE 100/200mm M/F 1/2"-1/2" AISI 316L BA | PZ | EUR | 6.54 |  | 0 | 30 | AN IDRO | 74522
BGY1212400 | FQTUEVADP0125010001 | TUBO FLEX ACQUA ESTENSIBILE 185/400mm M/F 1/2" AISI 316L BA | PZ | EUR | 7.17 |  | 0 | 30 | AN IDRO | 74523
BGY1212520 | FQTUEVADP0125010004 | TUBO FLEX ACQUA ESTENSIBILE TELESCOPICO 260-520mm DNDN 1/2"/ AISI 316L BA | PZ | EUR | 9.33 |  | 0 | 30 | AN IDRO | 9197092795
BGY1234130 | FQTUEVADP0125010020 | TUBO FLEX ACQUA ESTENSIBILE TELESCOPICO 75-130mm 1/2"-3/4" AISI 316L BA | PZ | EUR | 6.86 |  | 0 | 30 | AN IDRO | 9197098260
BGY1234200 | FQTUEVADP0125010021 | TUBO FLEX ACQUA ESTENSIBILE TELESCOPICO 100-200mm 1/2" - 3/4" AISI 316L BA | PZ | EUR | 7.49 |  | 0 | 30 | AN IDRO | 9197098261
BGY1234400 | FQTUEVADP0125010011 | TUBO FLEX ACQUA ESTENSIBILE TELESCOPICO 200-400mm DNDN 1/2"/DN 3/4" AISI 316L BA | PZ | EUR | 8.42 |  | 0 | 30 | AN IDRO | 9197092806
BGY1234520 | FQTUEVADP0125010008 | TUBO FLEX ACQUA ESTENSIBILE TELESCOPICO 260-520mm DNDN 1/2"/DN 3/4" AISI 316L BA | PZ | EUR | 10.93 |  | 0 | 30 | AN IDRO | 9197092803
BGY3434200 | FQTUEVADP0345010021 | TUBO FLEX ACQUA ESTENSIBILE 100/200mm M/F 3/4" AISI 316L BA | PZ | EUR | 8.42 |  | 0 | 30 | AN IDRO | 7071166
BGY3434400 | FQTUEVADP0345010022 | TUBO FLEX ACQUA ESTENSIBILE 185/400mm M/F 3/4" AISI 316L BA | PZ | EUR | 9.99 |  | 0 | 30 | AN IDRO | 7071169
BGY3434520 | FQTUEVADP0345010033 | TUBO FLEX ACQUA ESTENSIBILE 260/520mm M/F 3/4" AISI 316L BA | PZ | EUR | 12.46 |  | 0 | 30 | AN IDRO | 9197095559
BOX200 | ATVA000N0000NN00795 | COPERTURA PER ESTERNO TOTALE AH 200 | PZ | EUR | 1147.13 |  | 0 | 30 | AN IDRO | 9197101346
BOX250 | ATVA000N0000NN00796 | COPERTURA PER ESTERNO TOTALE AH 250 | PZ | EUR | 1382.2 |  | 0 | 30 | AN IDRO | 9197101347
BOX300 | ATVA000N0000NN00797 | COPERTURA PER ESTERNO TOTALE AH 300 | PZ | EUR | 1617.27 |  | 0 | 30 | AN IDRO | 9197101348
BS02151316 | ATTUM15D00165010016 | TUBO DOPPIO DN16 AISI 316L BA 15 m. C/CAVO SONDA E ISOLAM. IN CAUCCIU' SP. 13 mm | PZ | EUR | 35.6 |  | 0 | 30 | AN IDRO | 71867
BS02151320 | ATTUM15D00205010018 | TUBO DOPPIO DN20 AISI 316L BA 15 m. C/CAVO SONDA E ISOLAM. IN CAUCCIU' SP. 13 mm | PZ | EUR | 44.03 |  | 0 | 30 | AN IDRO | 71869
BS02151325 | ATTUM15D00255010019 | TUBO DOPPIO DN25 AISI 316L BA 15 m. C/CAVO SONDA E ISOLAM. IN CAUCCIU' SP. 13 mm | PZ | EUR | 71.92 |  | 0 | 30 | AN IDRO | 71870
BS02251316 | ATTUM25D00165010023 | TUBO DOPPIO DN16 AISI 316L BA 25 m. C/CAVO SONDA E ISOLAM. IN CAUCCIU' SP. 13 mm | PZ | EUR | 35.6 |  | 0 | 30 | AN IDRO | 71874
BS02251320 | ATTUM25D00205010025 | TUBO DOPPIO DN20 AISI 316L BA 25 m. C/CAVO SONDA E ISOLAM. IN CAUCCIU' SP. 13 mm | PZ | EUR | 44.03 |  | 0 | 30 | AN IDRO | 71876
BS02251325 | ATTUM25D00255010027 | TUBO DOPPIO DN25 AISI 316L BA 25 m. C/CAVO SONDA E ISOLAM. IN CAUCCIU' SP. 13 mm | PZ | EUR | 71.92 |  | 0 | 30 | AN IDRO | 71878
BS02501316 | ATTUM50D00165010029 | TUBO DOPPIO DN16 AISI 316L BA 50 m. C/CAVO SONDA E ISOLAM. IN CAUCCIU' SP. 13 mm | PZ | EUR | 35.6 |  | 0 | 30 | AN IDRO | 71880
BS02501320 | ATTUM50D00205010031 | TUBO DOPPIO DN20 AISI 316L BA 50 m. C/CAVO SONDA E ISOLAM. IN CAUCCIU' SP. 13 mm | PZ | EUR | 44.03 |  | 0 | 30 | AN IDRO | 71882
BS02501325 | ATTUM50D00255010033 | TUBO DOPPIO DN25 AISI 316L BA 50 m. C/CAVO SONDA E ISOLAM. IN CAUCCIU' SP. 13 mm | PZ | EUR | 71.92 |  | 0 | 30 | AN IDRO | 71884
BS05001020 | FNGI000D0020OT10283 | RACC. FLEX IN OTTONE NICHELATO DN20 - 1'' MASCHIO | PZ | EUR | 29.97 |  | 0 | 30 | AN IDRO | 72448
BS050011425 | FNGI000D0025OT10287 | RACC. FLEX IN OTTONE NICHELATO DN25 - 1'' 1/4 MASCHIO | PZ | EUR | 34.88 |  | 0 | 30 | AN IDRO | 72452
BS05001216 | FNGI000D0016OT10278 | RACC. FLEX IN OTTONE NICHELATO DN16 - 1/2'' MASCHIO | PZ | EUR | 17.5 |  | 0 | 30 | AN IDRO | 72443
BS05003416 | FNGI000D0016OT10279 | RACC. FLEX IN OTTONE NICHELATO DN16 - 3/4'' MASCHIO | PZ | EUR | 19.85 |  | 0 | 30 | AN IDRO | 72444
BS05003420 | FNGI000D0020OT10282 | RACC. FLEX IN OTTONE NICHELATO DN20 - 3/4'' MASCHIO | PZ | EUR | 28.15 |  | 0 | 30 | AN IDRO | 72447
BS07001516 | ATGI000D0016OT10107 | RACC. GIUNZIONE OTTONE NICHELATO DN16 INOX - RAME DN15 | PZ | EUR | 22.05 |  | 0 | 30 | AN IDRO | 74106
BS07001816 | ATGI000D0016OT10108 | RACC. GIUNZIONE OTTONE NICHELATO DN16 INOX - RAME DN18 | PZ | EUR | 25.11 |  | 0 | 30 | AN IDRO | 74107
BS07001820 | ATGI000D0020OT10109 | RACC. GIUNZIONE OTTONE NICHELATO DN20 INOX - RAME DN18 | PZ | EUR | 33.44 |  | 0 | 30 | AN IDRO | 74108
BS07001825 | ATGI000D0025OT10110 | RACC. GIUNZIONE OTTONE NICHELATO DN25 INOX - RAME DN18 | PZ | EUR | 40.64 |  | 0 | 30 | AN IDRO | 74109
BS08001020 | FNGI000D0020OT10284 | RACC. FLEX IN OTTONE NICHELATO DN20 - 1'' FEMMINA | PZ | EUR | 28.34 |  | 0 | 30 | AN IDRO | 72449
BS080011232 | FNGI000D0020OT10322 | RACC. FLEX IN OTTONE NICHELATO DN32 - 1'' FEMMINA | PZ | EUR | 30.61 |  | 0 | 30 | AN IDRO | 9197106615
BS08001216 | FNGI000D0016OT10281 | RACC. FLEX IN OTTONE NICHELATO DN16 - 1/2'' FEMMINA | PZ | EUR | 18.25 |  | 0 | 30 | AN IDRO | 72446
BS08003416 | FNGI000D0016OT10280 | RACC. FLEX IN OTTONE NICHELATO DN16 - 3/4'' FEMMINA | PZ | EUR | 19.41 |  | 0 | 30 | AN IDRO | 72445
BS08003420 | FNGI000D0020OT10285 | RACC. FLEX IN OTTONE NICHELATO DN20 - 3/4'' FEMMINA | PZ | EUR | 26.65 |  | 0 | 30 | AN IDRO | 72450
BS09001616 | FNGI000D0016OT10320 | RACC. OTTONE NICHELATO DN16 FEMMINA - FEMMINA | PZ | EUR | 29.28 |  | 0 | 30 | AN IDRO | 74003
BS09002020 | FNGI000D0020OT10321 | RACC. OTTONE NICHELATO DN20 FEMMINA - FEMMINA | PZ | EUR | 35.6 |  | 0 | 30 | AN IDRO | 74004
BS09002525 | FNGI000D0025OT10322 | RACC. OTTONE NICHELATO DN25 FEMMINA - FEMMINA | PZ | EUR | 54.26 |  | 0 | 30 | AN IDRO | 74005
BS20001316 | ATVACOMD00162010103 | COLLARE A MURO AISI 304 BA PER DN16 C. DOPPIA GUAINA ISOLANTE SP. 13 mm | PZ | EUR | 22.79 |  | 0 | 30 | AN IDRO | 74006
BS20001320 | ATVACOMD00202010105 | COLLARE A MURO AISI 304 BA PER DN20 C. DOPPIA GUAINA ISOLANTE SP. 13 mm | PZ | EUR | 24.55 |  | 0 | 30 | AN IDRO | 74008
BS20001916 | ATVACOMD00162010104 | COLLARE A MURO AISI 304 BA PER DN16 C. DOPPIA GUAINA ISOLANTE SP. 19 mm | PZ | EUR | 24.55 |  | 0 | 30 | AN IDRO | 74007
BS20001920 | ATVACOMD00202010106 | COLLARE A MURO AISI 304 BA PER DN20 C. DOPPIA GUAINA ISOLANTE SP. 19 mm | PZ | EUR | 38.01 |  | 0 | 30 | AN IDRO | 74009
BS20001925 | ATVACOMD00202010107 | COLLARE A MURO AISI 304 BA PER DN25 C. DOPPIA GUAINA ISOLANTE SP. 19 mm | PZ | EUR | 39.75 |  | 0 | 30 | AN IDRO | 9197106616
CARRCR25 | ACVAFDSN00002000004 | CARRELLI RIBALTABILI H. 9 mm CONFEZIONE DA 25 PZ | PZ | EUR | 38.89 |  | 0 | 15 | AN FUMISTERIA | 9197100603
CO2SENSOR-SMART | ATVA000N0000NN00991 | SONDA DI RILEVAMENTO CO2 E UMIDITÃ | PZ | EUR | 531.44 |  | 0 | 30 | AN IDRO | 9197104960
CR10820801 | D1PIINTD00805200003 | PIASTRA COIB. LANA DI ROCCIA SP.10 MM INTERMEDIA DN80/100 AISI 316L BA SP.0,4 mm VERNICIATO CORTEN | PZ | EUR | 128.79 |  | 0 | 35 | AN ISO10 INOX/INOX | 9197107405
CRA1001080 | AWTUM01D0080CT00001 | TUBO 1M COIB.ARIA DN80/100 CORTEN AISI 316L BA SP.0,4 mm | PZ | EUR | 121.66 |  | 0 | 25 | AN ISOARIA INOX/INOX ELEMENTI LINEARI ISOLATI | 9197107299
CRA1001100 | FG1112PIP100-100 | ELEMENTO LINEARE 1000 mm DN100/120 VERNICIATO CORTEN |  | EUR | 133.54 |  | 0
CRA1001130 | AWTUM01D01305200728 | TUBO COIB.ARIA 1 m DN130/150 AISI 316L BA SP.0,4 mm COLORATO CORTEN | PZ | EUR | 156.61 |  | 0 | 25 | AN ISOARIA INOX/INOX ELEMENTI LINEARI ISOLATI | 9197107361
CRA1001160 | FG1112PIP100-160 | ELEMENTO LINEARE 1000 mm DN160/180 VERNICIATO CORTEN |  | EUR | 184.09 |  | 0
CRA1001180 | FG1112PIP100-180 | ELEMENTO LINEARE 1000 mm DN180/200 VERNICIATO CORTEN |  | EUR | 204.91 |  | 0
CRA1001200 | AWTUM01D02005200731 | TUBO COIB.ARIA 1 m DN200/220 AISI 316L BA SP.0,4 mm VERNICIATO CORTEN | PZ | EUR | 232.31 |  | 0 | 25 | AN ISOARIA INOX/INOX ELEMENTI LINEARI ISOLATI | 9197107571
CRA1001230 | FG1112PIP100-230 | ELEMENTO LINEARE 1000 mm DN230/250 VERNICIATO CORTEN |  | EUR | 267.41 |  | 0
CRA1001250 | FG1112PIP100-250 | ELEMENTO LINEARE 1000 mm DN250/270 VERNICIATO CORTEN |  | EUR | 272.84 |  | 0
CRA1002080 | AWTU500D0080CT00001 | TUBO COIB.ARIA 500mm DN80/100 AISI 316L BA SP.0,4 mm CORTEN | PZ | EUR | 90.53 |  | 0 | 25 | AN ISOARIA INOX/INOX ELEMENTI LINEARI ISOLATI | 9197107296
CRA1002100 | FG1112PIP500-100 | ELEMENTO LINEARE 500 mm DN100/120 VERNICIATO CORTEN |  | EUR | 102.97 |  | 0
CRA1002130 | AWTU050D01305210004 | TUBO COIB.ARIA 0.50 m DN 130/150 AISI 316L BA SP.0,4 mm AISI 304 BA COLORATO CORTEN | PZ | EUR | 122.12 |  | 0 | 25 | AN ISOARIA INOX/INOX ELEMENTI LINEARI ISOLATI | 9197107372
CRA1002160 | FG1112PIP500-160 | ELEMENTO LINEARE 500 mm DN160/180 VERNICIATO CORTEN |  | EUR | 132 |  | 0
CRA1002180 | FG1112PIP500-180 | ELEMENTO LINEARE 500 mm DN180/200 VERNICIATO CORTEN |  | EUR | 144.99 |  | 0
CRA1002200 | AWTU050D02005210012 | TUBO COIB.ARIA 0.50 m DN200/220 AISI 316L BA SP.0,4 mm VERNICIATO CORTEN | PZ | EUR | 158.08 |  | 0 | 25 | AN ISOARIA INOX/INOX ELEMENTI LINEARI ISOLATI | 9197107570
CRA1002230 | FG1112PIP500-230 | ELEMENTO LINEARE 500 mm DN230/250 VERNICIATO CORTEN |  | EUR | 187.93 |  | 0
CRA1002250 | FG1112PIP500-250 | ELEMENTO LINEARE 500 mm DN250/270 VERNICIATO CORTEN |  | EUR | 259.89 |  | 0
CRA1005080 | FG1112PIP250-80 | ELEMENTO LINEARE 250 mm DN80/100 VERNICIATO CORTEN |  | EUR | 74.78 |  | 0 | 25 | AN ISOARIA INOX/INOX ELEMENTI LINEARI ISOLATI
CRA1005100 | FG1112PIP250-100 | ELEMENTO LINEARE 250 mm DN100/120 VERNICIATO CORTEN |  | EUR | 76.25 |  | 0
CRA1005130 | AWTU025D01305200734 | TUBO COIB.ARIA 0.25 m DN130/150 AISI 316L BA SP.0,4 mm COLORATO CORTEN | PZ | EUR | 86.56 |  | 0 | 25 | AN ISOARIA INOX/INOX ELEMENTI LINEARI ISOLATI | 9197107373
CRA1005160 | FG1112PIP250-160 | ELEMENTO LINEARE 250 mm DN160/180 VERNICIATO CORTEN |  | EUR | 97.98 |  | 0
CRA1005180 | FG1112PIP250-180 | ELEMENTO LINEARE 250 mm DN180/200 VERNICIATO CORTEN |  | EUR | 106.74 |  | 0
CRA1005200 | FG1112PIP250-200 | ELEMENTO LINEARE 250 mm DN200/220 VERNICIATO CORTEN |  | EUR | 112.9 |  | 0
CRA1005230 | FG1112PIP250-230 | ELEMENTO LINEARE 250 mm DN230/250 VERNICIATO CORTEN |  | EUR | 129.7 |  | 0
CRA1005250 | FG1112PIP250-250 | ELEMENTO LINEARE 250 mm DN250/270 VERNICIATO CORTEN |  | EUR | 163.45 |  | 0
CRA1009080 | FG1112PIPADJ-80 | ELEMENTO TELESCOPICO/REGOLABILE 260 - 390 mm DN80/100 VERNICIATO CORTEN |  | EUR | 173.19 |  | 0
CRA1009100 | FG1112PIPADJ-100 | ELEMENTO TELESCOPICO/REGOLABILE 260 - 390 mm DN100/120 VERNICIATO CORTEN |  | EUR | 185.82 |  | 0
CRA1009130 | FG1112PIPADJ-130 | ELEMENTO TELESCOPICO/REGOLABILE 260 - 390 mm DN130/150 VERNICIATO CORTEN |  | EUR | 203.25 |  | 0
CRA1009160 | FG1112PIPADJ-160 | ELEMENTO TELESCOPICO/REGOLABILE 260 - 390 mm DN160/180 VERNICIATO CORTEN |  | EUR | 213.37 |  | 0
CRA1009180 | FG1112PIPADJ-180 | ELEMENTO TELESCOPICO/REGOLABILE 260 - 390 mm DN180/200 VERNICIATO CORTEN |  | EUR | 217.03 |  | 0
CRA1009200 | FG1112PIPADJ-200 | ELEMENTO TELESCOPICO/REGOLABILE 260 - 390 mm DN200/220 VERNICIATO CORTEN |  | EUR | 238.04 |  | 0
CRA1009230 | FG1112PIPADJ-230 | ELEMENTO TELESCOPICO/REGOLABILE 260 - 390 mm DN230/250 VERNICIATO CORTEN |  | EUR | 271.73 |  | 0
CRA1009250 | FG1112PIPADJ-250 | ELEMENTO TELESCOPICO/REGOLABILE 260 - 390 mm DN250/270 VERNICIATO CORTEN |  | EUR | 323.84 |  | 0
CRA1015080 | FG1112ELB90-80 | GOMITO A 90Â° DN80/100 CIOB. ARIA VERNICIATO CORTEN |  | EUR | 186.76 |  | 0
CRA1015100 | FG1112ELB90-100 | GOMITO A 90Â° DN100/120 VERNICIATO CORTEN |  | EUR | 202.16 |  | 0
CRA1015130 | FG1112ELB90-130 | GOMITO A 90Â° DN130/150 VERNICIATO CORTEN |  | EUR | 217.34 |  | 0
CRA1015160 | FG1112ELB90-160 | GOMITO A 90Â° DN160/180 VERNICIATO CORTEN |  | EUR | 227.51 |  | 0
CRA1015180 | FG1112ELB90-180 | GOMITO A 90Â° DN180/200 VERNICIATO CORTEN |  | EUR | 252.89 |  | 0
CRA1017080 | FG1112ELB45-80 | GOMITO A 45Â° DN80/100 CIOB. ARIA VERNICIATO CORTEN |  | EUR | 121.04 |  | 0
CRA1017100 | FG1112ELB45-100 | GOMITO A 45Â° DN100/120 VERNICIATO CORTEN |  | EUR | 127.13 |  | 0
CRA1017130 | AWCUG45D01305250293 | CURVA COIB.ARIA 45Â° DN 130/150 AISI 316L BA SP.0,4 mm COLORATO CORTEN SP.0,4 mm | PZ | EUR | 128.47 |  | 0 | 12 | AN ISO ARIA INOX/INOX ACCESSORI ISOLATI | 9197107374
CRA1017160 | FG1112ELB45-160 | GOMITO A 45Â° DN160/180 VERNICIATO CORTEN |  | EUR | 145.19 |  | 0
CRA1017180 | FG1112ELB45-180 | GOMITO A 45Â° DN180/200 VERNICIATO CORTEN |  | EUR | 149.94 |  | 0
CRA1017200 | AWCUG45D02005250056 | CURVA COIB.ARIA 45Â° DN 200/220 AISI 316L BA SP.0,4 mm CORTEN | PZ | EUR | 156.92 |  | 0 | 12 | AN ISO ARIA INOX/INOX ACCESSORI ISOLATI | 9197107952
CRA1017230 | FG1112ELB45-230 | GOMITO A 45Â° DN230/250 VERNICIATO CORTEN |  | EUR | 179.03 |  | 0
CRA1017250 | FG1112ELB45-250 | GOMITO A 45Â° DN250/270 VERNICIATO CORTEN |  | EUR | 279.63 |  | 0
CRA1019080 | FG1112ELB30-80 | GOMITO A 30Â° DN80/100 COIB. ARIA VERNICIATO CORTEN |  | EUR | 121.04 |  | 0
CRA1019100 | FG1112ELB30-100 | GOMITO A 30Â° DN100/120 VERNICIATO CORTEN |  | EUR | 127.13 |  | 0
CRA1019130 | FG1112ELB30-130 | GOMITO A 30Â° DN130/150 VERNICIATO CORTEN |  | EUR | 128.47 |  | 0
CRA1019160 | FG1112ELB30-160 | GOMITO A 30Â° DN160/180 VERNICIATO CORTEN |  | EUR | 145.19 |  | 0
CRA1019180 | FG1112ELB30-180 | GOMITO A 30Â° DN180/200 VERNICIATO CORTEN |  | EUR | 149.94 |  | 0
CRA1019200 | FG1112ELB30-200 | GOMITO A 30Â° DN200/220 VERNICIATO CORTEN |  | EUR | 156.92 |  | 0
CRA1019230 | FG1112ELB30-230 | GOMITO A 30Â° DN230/250 VERNICIATO CORTEN |  | EUR | 179.03 |  | 0
CRA1019250 | FG1112ELB30-250 | GOMITO A 30Â° DN250/270 VERNICIATO CORTEN |  | EUR | 279.63 |  | 0
CRA1020080 | AWTEG90D0080CT00001 | RACC."T" 90Â° COIB.ARIA CORTEN DN80/100 AISI 316L BA SP.0,4 mm CORTEN | PZ | EUR | 200.04 |  | 0 | 25 | AN ISOARIA INOX/INOX ELEMENTI LINEARI ISOLATI | 9197107297
CRA1020100 | FG1112TEE90-100 | RACCORDO A T 90Â° DN100/120 VERNICIATO CORTEN |  | EUR | 220.04 |  | 0
CRA1020130 | AWTEG90D01305200524 | RACCORDO 'T' COIB.ARIA 90Â° DN130/150 AISI 316L BA SP.0,4 mm VERNICIATO CORTEN | PZ | EUR | 239.9 |  | 0 | 25 | AN ISOARIA INOX/INOX ELEMENTI LINEARI ISOLATI | 9197107593
CRA1020160 | FG1112TEE90-160 | RACCORDO A T 90Â° DN160/180 VERNICIATO CORTEN |  | EUR | 251.36 |  | 0
CRA1020180 | FG1112TEE90-180 | RACCORDO A T 90Â° DN180/200 VERNICIATO CORTEN |  | EUR | 271.41 |  | 0
CRA1020200 | AWTEG90D02005250300 | RACCORDO 'T' COIB.ARIA DN200/220 AISI 304 BA SP.0,4 mm VERNICIATO CORTEN | PZ | EUR | 283.59 |  | 0 | 25 | AN ISOARIA INOX/INOX ELEMENTI LINEARI ISOLATI | 9197107577
CRA1020230 | FG1112TEE90-230 | RACCORDO A T 90Â° DN230/250 VERNICIATO CORTEN |  | EUR | 332.81 |  | 0
CRA1020250 | FG1112TEE90-250 | RACCORDO A T 90Â° DN250/270 VERNICIATO CORTEN |  | EUR | 482.29 |  | 0
CRA1022080 | FG1112TEE90V2-80 | RACCORDO A T 90Â° DERIVAZIONE 80mm MONOPARETE DN80/100 VERNICIATO CORTEN |  | EUR | 173.06 |  | 0
CRA1022100 | FG1112TEE90V2-100 | RACCORDO A T 90Â° DERIVAZIONE 80mm MONOPARETE DN100/120 VERNICIATO CORTEN |  | EUR | 178.39 |  | 0
CRA10221001 | FG1112TEE90V1-100 | RACCORDO A T 90Â° DERIVAZIONE 80/100 mm DN100/120 VERNICIATO CORTEN |  | EUR | 220.04 |  | 0
CRA1022130 | FG1112TEE90V2-130 | RACCORDO A T 90Â° DERIVAZIONE 80mm MONOPARETE DN130/150 VERNICIATO CORTEN |  | EUR | 185.82 |  | 0
CRA10221301 | AWTEG9UD01305250034 | RACCORDO 'T' COIB.ARIA 90Â° DN 130/150 CON USCITA DN80 COIB. AISI 316L BA SP.0,4 mm COLORATO CORTEN | PZ | EUR | 225.03 |  | 0 | 25 | AN ISOARIA INOX/INOX ELEMENTI LINEARI ISOLATI | 9197107363
CRA1022160 | FG1112TEE90V2-160 | RACCORDO A T 90Â° DERIVAZIONE 80mm MONOPARETE DN160/180 VERNICIATO CORTEN |  | EUR | 196.9 |  | 0
CRA10221601 | FG1112TEE90V1-160 | RACCORDO A T 90Â° DERIVAZIONE 80/100mm DN160/180 VERNICIATO CORTEN |  | EUR | 241.43 |  | 0
CRA1022180 | FG1112TEE90V2-180 | RACCORDO A T 90Â° DERIVAZIONE 80mm MONOPARETE DN180/200 VERNICIATO CORTEN |  | EUR | 207.8 |  | 0
CRA10221801 | FG1112TEE90V1-180 | RACCORDO A T 90Â° DERIVAZIONE 80/100mm DN180/200 VERNICIATO CORTEN |  | EUR | 269.43 |  | 0
CRA1022200 | FG1112TEE90V2-200 | RACCORDO A T 90Â° DERIVAZIONE 80mm MONOPARETE DN200/220 VERNICIATO CORTEN |  | EUR | 220.74 |  | 0
CRA10222001 | FG1112TEE90V1-200 | RACCORDO A T 90Â° DERIVAZIONE 80/100 mm DN200/220 VERNICIATO CORTEN |  | EUR | 281.1 |  | 0
CRA1022230 | FG1112TEE90V2-230 | RACCORDO A T 90Â° DERIVAZIONE 80mm MONOPARETE DN230/250 VERNICIATO CORTEN |  | EUR | 256.49 |  | 0
CRA10222301 | FG1112TEE90V1-230 | RACCORDO A T 90Â° DERIVAZIONE 80/100mm DN230/250 VERNICIATO CORTEN |  | EUR | 338.44 |  | 0
CRA1022250 | FG1112TEE90V2-250 | RACCORDO A T 90Â° DERIVAZIONE 80mm MONOPARETE DN250/270 VERNICIATO CORTEN |  | EUR | 411.94 |  | 0
CRA10222501 | FG1112TEE90V1-250 | RACCORDO A T 90Â° DERIVAZIONE 80/100mm DN250/270 VERNICIATO CORTEN |  | EUR | 542.39 |  | 0
CRA1025080 | FG1112CAPV1-80 | TAPPO CON MANIGLIA CIECO DN80/100 VERNICIATO CORTEN |  | EUR | 93.93 |  | 0
CRA1025100 | FG1112CAPV1-100 | TAPPO CON MANIGLIA CIECO DN100/120 VERNICIATO CORTEN |  | EUR | 93.74 |  | 0
CRA1025130 | FG1112CAPV1-130 | TAPPO CON MANIGLIA CIECO DN130/150 VERNICIATO CORTEN |  | EUR | 107.33 |  | 0
CRA1025160 | FG1112CAPV1-160 | TAPPO CON MANIGLIA CIECO DN160/180 VERNICIATO CORTEN |  | EUR | 115.27 |  | 0
CRA1025180 | FG1112CAPV1-180 | TAPPO CON MANIGLIA CIECO DN180/200 VERNICIATO CORTN |  | EUR | 126.04 |  | 0
CRA1025200 | FG1112CAPV1-200 | TAPPO CON MANIGLIA CIECO DN200/220 VERNICIATO CORTEN |  | EUR | 138.67 |  | 0
CRA1025230 | FG1112CAPV1-230 | TAPPO CON MANIGLIA CIECO DN230/250 VERNICIATO CORTEN |  | EUR | 162.11 |  | 0
CRA1025250 | FG1112CAPV1-250 | TAPPO CON MANIGLIA CIECO DN250/270 VERNICIATO CORTEN |  | EUR | 293.52 |  | 0
CRA1029080 | AWVASCCD0080CT00001 | SCARICO CONDENSA COIB.ARIA DN80/100 CORTEN AISI 316L BA SP.0,4 mm | PZ | EUR | 93.93 |  | 0 | 25 | AN ISOARIA INOX/INOX ELEMENTI LINEARI ISOLATI | 9197107298
CRA1029100 | FG1112CAP-100 | TAPPO CON DRENAGGIO 3/4â€ DN100/120 VERNICIATO CORTEN |  | EUR | 93.74 |  | 0
CRA1029130 | AWVASCCD01305200711 | COIB.ARIA SCARICO CONDENSA DN130/150 AISI 316L BA SP.0,4 mm COLORATO CORTEN | PZ | EUR | 107.33 |  | 0 | 25 | AN ISOARIA INOX/INOX ELEMENTI LINEARI ISOLATI | 9197107362
CRA1029160 | FG1112CAP-160 | TAPPO CON DRENAGGIO 3/4â€ DN160/180 VERNICIATO CORTEN |  | EUR | 115.27 |  | 0
CRA1029180 | FG1112CAP-180 | TAPPO CON DRENAGGIO 3/4â€ DN180/200 VERNICIATO CORTEN |  | EUR | 126.04 |  | 0
CRA1029200 | AWVASCCD02005200714 | COIB.ARIA SCARICO CONDENSA DN200/220 AISI 316L BA SP.0,4 mm VERNICIATO CORTEN | PZ | EUR | 138.67 |  | 0 | 25 | AN ISOARIA INOX/INOX ELEMENTI LINEARI ISOLATI | 9197107576
CRA1029230 | FG1112CAP-230 | TAPPO CON DRENAGGIO 3/4â€ DN230/250 VERNICIATO CORTEN |  | EUR | 162.11 |  | 0
CRA1029250 | FG1112CAP-250 | TAPPO CON DRENAGGIO 3/4â€ DN250/270 VERNICIATO CORTEN |  | EUR | 293.52 |  | 0
CRA1036080 | AWKAK02D00805200703 | TERMINALE COIB.ARIA ANTINTEMPERIE DN80/100 AISI 316L BA SP.0,4 mm CORTEN | PZ | EUR | 210.57 |  | 0 | 26 | AN TWIN CONDENSING - AN ISO CONDENSING | 9197101715
CRA1036100 | AWKAK02D01005200705 | TERMINALE COIB.ARIA ANTINTEMPERIE DN100/120 AISI 316L BA SP.0,4 mm CORTEN | PZ | EUR | 232.4 |  | 0 | 26 | AN TWIN CONDENSING - AN ISO CONDENSING | 9197101716
CRA1036130 | AWKAK02D01305200704 | TERMINALE COIB.ARIA ANTINTEMPERIE DN130/150 AISI 316L BA SP.0,4 mm COLORATO CORTEN | PZ | EUR | 274.87 |  | 0 | 26 | AN TWIN CONDENSING - AN ISO CONDENSING | 9197107365
CRA1036160 | FG1112TER-160 | TERMINALE CONTROVENTATO DN160/180 VERNICIATO CORTEN |  | EUR | 328.75 |  | 0
CRA1036180 | FG1112TER-180 | TERMINALE CONTROVENTATO DN180/200 VERNICIATO CORTEN |  | EUR | 371.8 |  | 0
CRA1036200 | FG1112TER-200 | TERMINALE CONTROVENTATO DN200/220 VERNICIATO CORTEN |  | EUR | 400.21 |  | 0
CRA1036230 | FG1112TER-230 | TERMINALE CONTROVENTATO DN230/250 VERNICIATO CORTEN |  | EUR | 420.87 |  | 0
CRA1036250 | FG1112TER-250 | TERMINALE CONTROVENTATO DN250/270 VERNICIATO CORTEN |  | EUR | 478.13 |  | 0
CRA1037080 | AWKAK01D00805200593 | TERMINALE COIB.ARIA CINESE DN80/100 CORTEN | PZ | EUR | 199.49 |  | 0 | 26 | AN TWIN CONDENSING - AN ISO CONDENSING | 9197101713
CRA1037100 | AWKAK01D01005200595 | TERMINALE COIB.ARIA CINESE DN100/120 CORTEN | PZ | EUR | 220.22 |  | 0 | 26 | AN TWIN CONDENSING - AN ISO CONDENSING | 9197101714
CRA1037130 | FG1112TERV1-130 | TERMINALE PARAPIOGGIA DN130/150 VERNICIATO CORTEN |  | EUR | 260.33 |  | 0
CRA1037160 | FG1112TERV1-160 | TERMINALE PARAPIOGGIA DN160/180 VERNICIATO CORTEN |  | EUR | 311.42 |  | 0
CRA1037180 | FG1112TERV1-180 | TERMINALE PARAPIOGGIA DN180/200 VERNCIATO CORTEN |  | EUR | 352.18 |  | 0
CRA1037200 | FG1112TERV1-200 | TERMINALE PARAPIOGGIA DN200/220 VERNICIATO CORTEN |  | EUR | 379.08 |  | 0
CRA1037230 | FG1112TERV1-230 | TERMINALE PARAPIOGGIA DN230/250 VERNICIATO CORTEN |  | EUR | 398.78 |  | 0
CRA1037250 | FG1112TERV1-250 | TERMINALE PARAPIOGGIA DN250/270 VERNICIATO CORTEN |  | EUR | 418.72 |  | 0
CRA1038080 | AWKAK03D00805200754 | TERMINALE COIB.ARIA TRONCO CONICO DN80/100 CORTEN | PZ | EUR | 118.37 |  | 0 | 26 | AN TWIN CONDENSING - AN ISO CONDENSING | 9197101711
CRA1038100 | AWKAK03D01005200755 | TERMINALE COIB.ARIA TRONCO CONICO DN100/120 CORTEN | PZ | EUR | 119.58 |  | 0 | 26 | AN TWIN CONDENSING - AN ISO CONDENSING | 9197101712
CRA1038130 | FG1112TERV2-130 | CONO TERMINALE DN130/150 VERNICIATO CORTEN |  | EUR | 132.44 |  | 0
CRA1038160 | FG1112TERV2-160 | CONO TERMINALE DN160/180 VERNICIATO CORTEN |  | EUR | 143.2 |  | 0
CRA1038180 | FG1112TERV2-180 | CONO TERMINALE DN180/200 VERNICIATO CORTEN |  | EUR | 162.63 |  | 0
CRA1038200 | AWKAK03D02005200758 | TERMINALE COIB.ARIA TRONCO CONICO DN200/220 AISI 316L BA SP.0,4 mm VERNICIATO CORTEN | PZ | EUR | 167.48 |  | 0 | 12 | AN ISO ARIA INOX/INOX ACCESSORI ISOLATI | 9197107572
CRA1038230 | FG1112TERV2-230 | CONO TERMINALE DN230/250 VERNICIATO CORTEN |  | EUR | 178.02 |  | 0
CRA1038250 | FG1112TERV2-250 | CONO TERMINALE DN250/270 VERNICIATO CORTEN |  | EUR | 228.99 |  | 0
CRA1068080080 | FG1112ADA-80 | ADATTATORE MONO (M) DOPPIA PARETE (F) DN80/100 VERNICIATO CORTEN |  | EUR | 119.91 |  | 0
CRA1068100100 | FG1112ADA-100 | ADATTATORE MONO (M) DOPPIA PARETE (F) DN100/120 VERNICIATO CORTEN |  | EUR | 131.18 |  | 0
CRA1068130130 | AWGUGICD01305250183 | GIUNTO COIB.ARIA MONO-DOPPIA DN130/150 AISI 316L BA SP.0,4 mm COLORATO CORTEN | PZ | EUR | 137.48 |  | 0 | 12 | AN ISO ARIA INOX/INOX ACCESSORI ISOLATI | 9197107364
CRA1068160160 | FG1112ADA-160 | ADATTATORE MONO (M) DOPPIA PARETE (F) DN160/180 VERNICIATO CORTEN |  | EUR | 145.28 |  | 0
CRA1068180180 | FG1112ADA-180 | ADATTATORE MONO (M) DOPPIA PARETE (F) DN180/200 VERNICIATO CORTEN |  | EUR | 161.79 |  | 0
CRA1068200200 | FG1112ADA-200 | ADATTATORE MONO (M) DOPPIA PARETE (F) DN200/220 VERNICIATO CORTEN |  | EUR | 179.57 |  | 0
CRA1068230230 | FG1112ADA-230 | ADATTATORE MONO (M) DOPPIA PARETE (F) DN230/250 VERNICIATO CORTEN |  | EUR | 212.68 |  | 0
CRA1068250250 | FG1112ADA-250 | ADATTATORE MONO (M) DOPPIA PARETE (F) DN250/270 VERNICIATO CORTEN |  | EUR | 258.92 |  | 0
CRA1075080 | FG1112INS-80 | ELEMENTO ISPEZIONE CON TAPPO DN80/100 VERNICIATO CORTEN |  | EUR | 264.04 |  | 0
CRA1075100 | FG1112INS-100 | ELEMENTO ISPEZIONE CON TAPPO DN100/120 VERNICIATO CORTEN |  | EUR | 278.35 |  | 0
CRA1075130 | FG1112INS-130 | ELEMENTO ISPEZIONE CON TAPPO DN130/150 VERNICIATO CORTEN |  | EUR | 316.53 |  | 0
CRA1075160 | FG1112INS-160 | ELEMENTO ISPEZIONE CON TAPPO DN160/180 VERNICIATO CORTEN |  | EUR | 335.24 |  | 0
CRA1075180 | FG1112INS-180 | ELEMENTO ISPEZIONE CON TAPPO DN180/200 VERNICIATO CORTEN |  | EUR | 359.72 |  | 0
CRA1075200 | FG1112INS-200 | ELEMENTO ISPEZIONE CON TAPPO DN200/220 VERNICIATO CORTEN |  | EUR | 378.56 |  | 0
CRA1075230 | FG1112INS-230 | ELEMENTO ISPEZIONE CON TAPPO DN230/250 VERNICIATO CORTEN |  | EUR | 411.23 |  | 0
CRA1075250 | FG1112INS-250 | ELEMENTO ISPEZIONE CON TAPPO DN250/270 VERNICIATO CORTEN |  | EUR | 564.69 |  | 0
CRA1078080 | FG1112ADAV1-80 | ADATTATORE DOPPIA (M) MONOPARETE (F) DN80/100 VERNICIATO CORTEN |  | EUR | 119.91 |  | 0
CRA1078100 | FG1112ADAV1-100 | ADATTATORE DOPPIA (M) MONOPARETE (F) DN100/120 VERNICIATO CORTEN |  | EUR | 131.18 |  | 0
CRA1078130 | FG1112ADAV1-130 | ADATTATORE DOPPIA (M) MONOPARETE (F) DN130/150 VERNICIATO CORTEN |  | EUR | 137.48 |  | 0
CRA1078160 | FG1112ADAV1-160 | ADATTATORE DOPPIA (M) MONOPARETE (F) DN160/180 VERNICIATO CORTEN |  | EUR | 145.28 |  | 0
CRA1078180 | FG1112ADAV1-180 | ADATTATORE DOPPIA (M) MONOPARETE (F) DN180/200 VERNICIATO CORTEN |  | EUR | 161.79 |  | 0
CRA1078200 | FG1112ADAV1-200 | ADATTATORE DOPPIA (M) MONOPARETE (F) DN200/220 VERNICIATO CORTEN |  | EUR | 179.57 |  | 0
CRA1078230 | FG1112ADAV1-230 | ADATTATORE DOPPIA (M) MONOPARETE (F) DN230/250 VERNICIATO CORTEN |  | EUR | 212.68 |  | 0
CRA1078250 | FG1112ADAV1-250 | ADATTATORE DOPPIA (M) MONOPARETE (F) DN250/270 VERNICIATO CORTEN |  | EUR | 258.92 |  | 0
CRA10820801 | FG1112SUP-80 | PIASTRA INTERMEDIA SUPPORTO A MURO DN80/100 VERNICIATO CORTEN |  | EUR | 141.36 |  | 0
CRA10821001 | FG1112SUP-100 | PIASTRA INTERMEDIA SUPPORTO A MURO DN100/120 VERNICIATO CORTEN |  | EUR | 154.46 |  | 0
CRA10821301 | FG1112SUP-130 | PIASTRA INTERMEDIA SUPPORTO A MURO DN130/150 VERNICIATO CORTEN |  | EUR | 186.82 |  | 0
CRA10821601 | FG1112SUP-160 | PIASTRA INTERMEDIA SUPPORTO A MURO DN160/180 VERNICIATO CORTEN |  | EUR | 207.3 |  | 0
CRA10821801 | FG1112SUP-180 | PIASTRA INTERMEDIA SUPPORTO A MURO DN180/200 VERNICIATO CORTEN |  | EUR | 221.62 |  | 0
CRA10822001 | AWPIINTD02005250296 | PIASTRA COIB.ARIA INTERMEDIA DN200/220 AISI 316L BA SP.0,4 mm VERNICIATO CORTEN | PZ | EUR | 250.21 |  | 0 | 12 | AN ISO ARIA INOX/INOX ACCESSORI ISOLATI | 9197107573
CRA10822301 | FG1112SUP-230 | PIASTRA INTERMEDIA SUPPORTO A MURO DN230/250 VERNICIATO CORTEN |  | EUR | 256.18 |  | 0
CRA10822501 | FG1112SUP-250 | PIASTRA INTERMEDIA SUPPORTO A MURO DN250/270 VERNICIATO CORTEN |  | EUR | 365.73 |  | 0
CRA1088080 | FG1112ACCV3-80 | GRIGLIA PER ARIA DI COMPENSAZIONE DN80/100 VERNICIATO CORTEN |  | EUR | 91.16 |  | 0
CRA1088100 | FG1112ACCV3-100 | GRIGLIA PER ARIA DI COMPENSAZIONE DN100/120 VERNICIATO CORTEN |  | EUR | 98.96 |  | 0
CRA1088130 | FG1112ACCV3-130 | GRIGLIA PER ARIA DI COMPENSAZIONE DN130/150 VERNICIATO CORTEN |  | EUR | 128.09 |  | 0
CRA1088160 | FG1112ACCV3-160 | GRIGLIA PER ARIA DI COMPENSAZIONE DN160/180 VERNICIATO CORTEN |  | EUR | 139.43 |  | 0
CRA1088180 | FG1112ACCV3-180 | GRIGLIA PER ARIA DI COMPENSAZIONE DN180/200 VERNICIATO CORTEN |  | EUR | 150.65 |  | 0
CRA1088200 | FG1112ACCV3-200 | GRIGLIA PER ARIA DI COMPENSAZIONE DN200/220 VERNICIATO CORTEN |  | EUR | 169.9 |  | 0
CRA1088230 | FG1112ACCV3-230 | GRIGLIA PER ARIA DI COMPENSAZIONE DN230/250 VERNICIATO CORTEN |  | EUR | 218.85 |  | 0
CRA1088250 | FG1112ACCV3-250 | GRIGLIA PER ARIA DI COMPENSAZIONE DN250/270 VERNICIATO CORTEN |  | EUR | 218.85 |  | 0
CRA1091080 | FG1112SUPV1-80 | PIASTRA ANCORAGGIO CON DRENAGGIO LATERALE DN80/100 VERNICIATO CORTEN |  | EUR | 163.48 |  | 0
CRA1091100 | FG1112SUPV1-100 | PIASTRA ANCORAGGIO CON DRENAGGIO LATERALE DN100/120 VERNICIATO CORTEN |  | EUR | 175.19 |  | 0
CRA1091130 | FG1112SUPV1-130 | PIASTRA ANCORAGGIO CON DRENAGGIO LATERALE DN130/150 VERNICIATO CORTEN |  | EUR | 201.85 |  | 0
CRA1091160 | FG1112SUPV1-160 | PIASTRA ANCORAGGIO CON DRENAGGIO LATERALE DN160/180 VERNICIATO CORTEN |  | EUR | 220.36 |  | 0
CRA1091180 | FG1112SUPV1-180 | PIASTRA ANCORAGGIO CON DRENAGGIO LATERALE DN180/200 VERNICIATO CORTEN |  | EUR | 243.6 |  | 0
CRA1091200 | FG1112SUPV1-200 | PIASTRA ANCORAGGIO CON DRENAGGIO LATERALE DN200/220 VERNICIATO CORTEN |  | EUR | 257.93 |  | 0
CRA1091230 | FG1112SUPV1-230 | PIASTRA ANCORAGGIO CON DRENAGGIO LATERALE DN230/250 VERNICIATO CORTEN |  | EUR | 279.23 |  | 0
CRA1091250 | FG1112SUPV1-250 | PIASTRA ANCORAGGIO CON DRENAGGIO LATERALE DN250/270 VERNICIATO CORTEN |  | EUR | 383.43 |  | 0
CRA1095080 | FG1112INS250-80 | ELEMENTO PRELIEVO FUMI MONOFORO DN80/100 VERNICIATO CORTEN |  | EUR | 115.14 |  | 0
CRA1095100 | FG1112INS250-100 | ELEMENTO PRELIEVO FUMI MONOFORO DN100/120 VERNICIATO CORTEN |  | EUR | 118.21 |  | 0
CRA1095130 | FG1112INS250-130 | ELEMENTO PRELIEVO FUMI MONOFORO DN130/150 VERNICIATO CORTEN |  | EUR | 139.23 |  | 0
CRA1095160 | FG1112INS250-160 | ELEMENTO PRELIEVO FUMI MONOFORO DN160/180 VERNICIATO CORTEN |  | EUR | 154.16 |  | 0
CRA1095180 | FG1112INS250-180 | ELEMENTO PRELIEVO FUMI MONOFORO DN180/200 VERNICIATO CORTEN |  | EUR | 161.2 |  | 0
CRA1095200 | FG1112INS250-200 | ELEMENTO PRELIEVO FUMI MONOFORO DN200/220 VERNICIATO CORTEN |  | EUR | 183.52 |  | 0
CRA1095230 | FG1112INS250-230 | ELEMENTO PRELIEVO FUMI MONOFORO DN230/250 VERNICIATO CORTEN |  | EUR | 192.6 |  | 0
CRA1095250 | FG1112INS250-250 | ELEMENTO PRELIEVO FUMI MONOFORO DN250/270 VERNICIATO CORTEN |  | EUR | 264.63 |  | 0
CRANG0001 | ACVA000N0000CT00001 | ANGOLARE CORTEN PER FALDALE AISI 304 L. 1000mm | PZ | EUR | 90.61 |  | 0 | 4 | AN PLUS INOX ACCESSORI MONOPARETE | 9197106808
CRE-LCD-WIFI | ATVA000N0000NN00969 | COMANDO DI REGOLAZIONE SISTEMA DI VENTILAZIONE EVO | PZ | EUR | 362.1 |  | 0 | 30 | AN IDRO | 9197104938
CRI1001080 | D1TUM01D0080CT00001 | TUBO 1m COIB. 10mm CORTEN DN80/100 AISI 316L BA SP.0,4mm | PZ | EUR | 124.56 |  | 0 | 35 | AN ISO10 INOX/INOX | 9197107278
CRI1001100 | D1TUM01D01005200003 | TUBO 1000mm COIB LANA DI ROCCIA SP 10 MM DN100/120 AISI 316L BA SP.0,4 mm CORTEN | PZ | EUR | 137.5 |  | 0 | 35 | AN ISO10 INOX/INOX | 9197107330
CRI1002080 | D1TU050D0080CT00001 | TUBO COIB. 10mm CORTEN 0,5m DN80/100 AISI 316L BA | PZ | EUR | 87.01 |  | 0 | 35 | AN ISO10 INOX/INOX | 9197107279
CRI1002100 | D1TU050D01005200003 | TUBO 500mm COIB LANA DI ROCCIA SP 10 MM DN100/120 AISI 316L BA SP.0,4 mm CORTEN | PZ | EUR | 98.54 |  | 0 | 35 | AN ISO10 INOX/INOX | 9197107340
CRI1003080 | D1TU033D00805200003 | TUBO COIB. LANA DI ROCCIA SP10 MM H330mm DN80/100 AISI 316L BA SP.0,4 mm VERNICIATO CORTEN | PZ | EUR | 73.49 |  | 0 | 35 | AN ISO10 INOX/INOX | 9197107390
CRI1003100 | D1TU033D01005200003 | TUBO 330mm COIB LANA DI ROCCIA SP10 MM DN100/120 AISI 316L BA SP.0,4 mm CORTEN | PZ | EUR | 82.21 |  | 0 | 35 | AN ISO10 INOX/INOX | 9197107336
CRI1005080 | D1TU025D00805200003 | TUBO COIB LANA DI ROCCIA SP 10 MM 0.25 m DN80/100 AISI 316L BA SP.0,4 mm COLORATO CORTEN | PZ | EUR | 59.97 |  | 0 | 35 | AN ISO10 INOX/INOX | 9197107386
CRI1005100 | D1TU025D01005200003 | TUBO COIB LANA DI ROCCIA SP 10 MM 0.25 m DN100/120 AISI 316L BA SP.0,4 mm CORTEN | PZ | EUR | 65.81 |  | 0 | 35 | AN ISO10 INOX/INOX | 9197107339
CRI1009080 | D1ELEVAD00805200004 | ELEM. COIB LANA DI ROCCIA SP10 MM TELESCOPICO DN80/100 AISI 316L BA SP.0,4 mm VERNICIATO CORTEN | PZ | EUR | 139.37 |  | 0 | 35 | AN ISO10 INOX/INOX | 9197107391
CRI1009100 | D1ELEVAD01005200004 | ELEM. COIB. LANA DI ROCCIA SP10 MM TELESCOPICO DN100/120 AISI 316L BA SP.0,4 mm VERNICIATO CORTEN | PZ | EUR | 146.99 |  | 0 | 35 | AN ISO10 INOX/INOX | 9197107392
CRI1015080 | D1CUG90D0080CT00001 | CURVA COIB LANA DI ROCCIA SP 10 MM 90Â° DN80/100 AISI 316L BA SP.0,5 mm CORTEN | PZ | EUR | 149.55 |  | 0 | 35 | AN ISO10 INOX/INOX | 9197107280
CRI1015100 | D1CUG90D01005200003 | CURVA COIB LANA DI ROCCIA SP 10 MM 90Â° DN100/120 AISI 316L BA SP.0,5 mm CORTEN | PZ | EUR | 166.15 |  | 0 | 35 | AN ISO10 INOX/INOX | 9197107332
CRI1017080 | D1CUG45D00805200003 | CURVA COIB LANA DI ROCCIA SP 10 MM 45Â° DN80/100 AISI 316L BA SP.0,4 mm COLORATO CORTEN | PZ | EUR | 94.06 |  | 0 | 35 | AN ISO10 INOX/INOX | 9197107385
CRI1017100 | D1CUG45D01005200003 | CURVA COIB LANA DI ROCCIA SP 10 MM 45Â° DN100/120 AISI 316L BA SP.0,4 mm CORTEN | PZ | EUR | 99.64 |  | 0 | 35 | AN ISO10 INOX/INOX | 9197107331
CRI1019080 | D1CUG30D00805200003 | CURVA COIB LANA DI ROCCIA SP10 MM 30Â° DN80/100 AISI 316L BA SP.0,4 mm VERNICIATO CORTEN | PZ | EUR | 94.06 |  | 0 | 35 | AN ISO10 INOX/INOX | 9197107393
CRI1019100 | D1CUG30D01005200003 | CURVA COIB. LANA DI ROCCIA SP10 MM 30Â° DN100/120 AISI 316L BA SP.0,4 mm VERNICIATO CORTEN | PZ | EUR | 99.64 |  | 0 | 35 | AN ISO10 INOX/INOX | 9197107394
CRI1020080 | D1TEG90D00805200004 | RACC."T" COIB LANA DI ROCCIA SP 10 MM 90Â° DN80/100 AISI 316L BA SP.0,4 mm COLORATO CORTEN | PZ | EUR | 193.89 |  | 0 | 35 | AN ISO10 INOX/INOX | 9197107383
CRI1020100 | D1TEG90D01005200004 | RACC."T" COIB. LANA DI ROCCIA SP.10 MM DN100/120 AISI 316L BA SP.0,4 mm VERNICIATO CORTEN | PZ | EUR | 206.84 |  | 0 | 35 | AN ISO10 INOX/INOX | 9197107395
CRI1022080 | D1TEG9UD00805200011 | RACC."T" COIB. LANA DI ROCCIA SP.10MM CON DERIVAZIONE 80mm MASCHIO DN80/100 AISI 316L BA SP.0,4 mm VERNICIATO CORTEN | PZ | EUR | 136.61 |  | 0 | 35 | AN ISO10 INOX/INOX | 9197107396
CRI1022080F | D1TEG9UD00805200012 | RACC."T" COIB. LANA DI ROCCIA SP10 MM DN80/100 CON DERIVAZIONE DN80mm FEMMINA AISI 316L BA SP.0,4 mm VERNICIATO CORTEN | PZ | EUR | 136.61 |  | 0 | 35 | AN ISO10 INOX/INOX | 9197107397
CRI1022100 | D1TEG9UD01005200012 | RACC."T" COIB LANA DI ROCCIA SP 10mm 90Â° DN100/120 CON DERIVAZIONE 80mm AISI 316L BA SP.0,4 mm COLORATO CORTEN | PZ | EUR | 147.76 |  | 0 | 35 | AN ISO10 INOX/INOX | 9197107317
CRI1022100B | FG1050TEE90-100 | RACCORDO A T 90Â° DERIVAZIONE 80/100 mm DN100/120 VERNICIATO CORTEN |  | EUR | 209.95 |  | 0
CRI1022100F | D1TEG9UD01005200013 | RACC."T" COIB. LANA DI ROCCIA SP10 MM CON DERIVAZIONE DN80 FEMMINA DN100/120 AISI 316L BA SP.0,4 mm VERNICIATO CORTEN | PZ | EUR | 147.76 |  | 0 | 35 | AN ISO10 INOX/INOX | 9197107398
CRI1025080 | D1VATPCD00805200003 | COIB LANA DI ROCCIA SP 10 MM TAPPO CIECO DN80/100 AISI 316L BA SP.0,4 mm COLORATO CORTEN | PZ | EUR | 76.44 |  | 0 | 35 | AN ISO10 INOX/INOX | 9197107406
CRI1025100 | D1VATPCD01005200003 | COIB LANA DI ROCCIA SP 10 MM TAPPO CIECO DN100/120 AISI 316L BA SP.0,4 mm CORTEN | PZ | EUR | 77.09 |  | 0 | 35 | AN ISO10 INOX/INOX | 9197107334
CRI1029080 | D1VASCCD00805200003 | COIB LANA DI ROCCIA SP 10 MM SCARICO CONDENSA DN80/100 AISI 316L BA SP.0,4 mm COLORATO CORTEN | PZ | EUR | 76.44 |  | 0 | 35 | AN ISO10 INOX/INOX | 9197107384
CRI1029100 | D1VASCCD01005200003 | COIB LANA DI ROCCIA SP 10 MM SCARICO CONDENSA DN100/120 AISI 316L BA SP.0,4 mm CORTEN | PZ | EUR | 77.09 |  | 0 | 35 | AN ISO10 INOX/INOX | 9197107338
CRI1068080080 | D1GIGICD0080CT00001 | RACC. MONO-DOPPIA COIB.10mm CORTEN DN80/100 AISI 316L BA | PZ | EUR | 83.04 |  | 0 | 35 | AN ISO10 INOX/INOX | 9197107281
CRI1068080080F | D1GIGICD00805200006 | RACC. COIB. LANA DI ROCCIA SP.10 MM MONO-DOPPIA DN80/100 AISI 316L BA SP.0,4 mm VERNICIATO CORTEN FEMMIN | PZ | EUR | 83.04 |  | 0 | 35 | AN ISO10 INOX/INOX | 9197107413
CRI1068080A | AWVAADDD00805250317 | COIB.ARIA ADATTATORE DN80/100 AISI 316L BA SP.0,4 mm VERNICIATO CORTEN | PZ | EUR | 114.72 |  | 0 | 35 | AN ISO10 INOX/INOX | 9197107419
CRI1068100100 | D1GIGICD01005200006 | RACC. COIB. LANA DI ROCCIA SP.10 MM MONO-DOPPIA DN100/120 AISI 316L BA SP.0,4 mm VERNICIATO CORTEN | PZ | EUR | 90.86 |  | 0 | 35 | AN ISO10 INOX/INOX | 9197107407
CRI1068100100F | D1GIGICD01005200007 | RACC. COIB. LANA DI ROCCIA SP.10 MM MONO-DOPPIA USCITA MONO FEMMINA DN100/120 AISI 316L BA SP.0,4 mm VERNICIATO CORTEN | PZ | EUR | 90.86 |  | 0 | 35 | AN ISO10 INOX/INOX | 9197107415
CRI1068100A | AWVAADDD01005250317 | COIB.ARIA ADATTATORE DN100/120 AISI 316L BA SP.0,4 mm VERNICIATO CORTEN | PZ | EUR | 138.46 |  | 0 | 35 | AN ISO10 INOX/INOX | 9197107420
CRI1075080 | D1ELISTD00805200003 | ELEM. COIB. LANA DI ROCCIA SP.10 MM CON PORT.ISPEZ.TONDO T200Â° DN80/100 AISI 316L BA SP.0,4 mm VERNICIATO CORT | PZ | EUR | 180.89 |  | 0 | 35 | AN ISO10 INOX/INOX | 9197107399
CRI1075100 | D1ELISTD01005200003 | ELEM. COIB. LANA DI ROCCIA SP.10 MM CON PORT.ISPEZ.TONDO DN100/120 AISI 316L BA SP.0,4 mm VERNICIATO CORTEN | PZ | EUR | 193.89 |  | 0 | 35 | AN ISO10 INOX/INOX | 9197107400
CRI1078080 | D1GUGUCD00805200002 | GIUNTO COIB. LANA DI ROCCIA SP.10 MM DOPPIA-MONO DN 80/100 AISI 316L BA SP.0,4 mm VERNICIATO CORTEN | PZ | EUR | 75.47 |  | 0 | 35 | AN ISO10 INOX/INOX | 9197107416
CRI1078080A | AWVAADDD00805250319 | DN 100/120 ADATTATORE DA DW25 (int. maschio - est. femmina) A ADW10 (int. femmina - est. maschio) VERNICIATO CORTEN | PZ | EUR | 114.72 |  | 0 | 35 | AN ISO10 INOX/INOX | 9197107422
CRI1078100 | FG1050ADAUNIV4-100 | ADATTATORE DOPPIA MONOPARETE DN100/120 VERNICIATO CORTEN |  | EUR | 82.62 |  | 0
CRI1078100A | AWVAADDD01005250318 | DN100/120 ADATTATORE DA DW25 (int. maschio - est. femmina) A ADW10 (int. femmina - est. maschio) VERNICIATO CORTEN | PZ | EUR | 138.46 |  | 0 |  |  | 9197107425
CRI10821001 | D1PIINTD01005200003 | PIASTRA COIB LANA DI ROCCIA SP 10mm INTERMEDIA DN100/120 AISI 316L BA SP.0,4 mm CORTEN | PZ | EUR | 142.83 |  | 0 | 35 | AN ISO10 INOX/INOX | 9197107319
CRI1091080 | D1PIPARD00805200003 | PIASTRA COIB. LANA DI ROCCIA SP.10 MM PART. C/SCAR.LATER. DN80/100 AISI 316L BA SP.0,4 mm VERNICIATO CORTEN | PZ | EUR | 140.26 |  | 0 | 35 | AN ISO10 INOX/INOX | 9197107403
CRI1091100 | D1PIPARD01005200003 | PIASTRA COIB. LANA DI ROCCIA SP.10 MM PART. C/SCAR.LATER. DN100/120 AISI 316L BA SP.0,4 mm VERNICIATO CORTEN | PZ | EUR | 155.51 |  | 0 | 35 | AN ISO10 INOX/INOX | 9197107404
CRI1095080 | D1ELPIFD00805200003 | ELEM. COIB. LANA DI ROCCIA SP.10 MM PRELIEVO FUMI DN80/100 AISI 316L BA SP.0,4 mm VERNICIATO CORTEN | PZ | EUR | 126.74 |  | 0 | 35 | AN ISO10 INOX/INOX | 9197107401
CRI1095100 | D1ELPIFD01005200003 | ELEM. COIB. LANA DI ROCCIA SP.10 MM PRELIEVO FUMI DN100/120 AISI 316L BA SP.0,4 mm VERNICIATO CORTEN | PZ | EUR | 129.95 |  | 0 | 35 | AN ISO10 INOX/INOX | 9197107402
CRI2501080 | DWTUM01D00805252721 | TUBO COIB.INOX 1 m. DN 80/130 INOX 316L BA SP.0,4 mm COLORATO CORTEN | PZ | EUR | 162.24 |  | 0 | 21 | AN ISO25 INOX/INOX ELEMENTI LINEARI ISOLATI
CRI2501100 | DWTUM01D01005252584 | TUBO COIB.INOX 1 m. DN 100/150 INOX 316L BA SP.0,4 mm COLORATO CORTEN | PZ | EUR | 189.13 |  | 0 | 21 | AN ISO25 INOX/INOX ELEMENTI LINEARI ISOLATI
CRI2501130 | DWTUM01D01305252585 | TUBO COIB.INOX 1 m. DN 130/180 INOX 316L BA SP.0,4 mm COLORATO CORTEN | PZ | EUR | 224.53 |  | 0 | 21 | AN ISO25 INOX/INOX ELEMENTI LINEARI ISOLATI
CRI2501150 | DWTUM01D01505253040 | TUBO COIB.INOX 1 m. DN 150/200 INOX 316L BA SP.0,4 mm COLORATO CORTEN | PZ | EUR | 250.62 |  | 0 | 21 | AN ISO25 INOX/INOX ELEMENTI LINEARI ISOLATI
CRI2501180 | DWTUM01D01805252721 | TUBO COIB.INOX 1 m. DN 180/230 INOX 316L BA SP.0,4 mm COLORATO CORTEN | PZ | EUR | 286.71 |  | 0 | 21 | AN ISO25 INOX/INOX ELEMENTI LINEARI ISOLATI
CRI2501200 | DWTUM01D02005253038 | TUBO COIB.INOX 1 m. DN 200/250 INOX 316L BA SP.0,4 mm COLORATO CORTEN | PZ | EUR | 314.88 |  | 0 | 21 | AN ISO25 INOX/INOX ELEMENTI LINEARI ISOLATI
CRI2502080 | DWTU050D00805252589 | TUBO COIB.INOX 0,50 m. DN 80/130 INOX 316L BA SP.0,4 mm COLORATO CORTEN | PZ | EUR | 104.79 |  | 0 | 21 | AN ISO25 INOX/INOX ELEMENTI LINEARI ISOLATI | 9197100290
CRI2502100 | DWTU050D01005252590 | TUBO COIB.INOX 0,50 m. DN 100/150 INOX 316L BA SP.0,4 mm COLORATO CORTEN | PZ | EUR | 118.55 |  | 0 | 21 | AN ISO25 INOX/INOX ELEMENTI LINEARI ISOLATI | 9197100291
CRI2502130 | DWTU050D01305252590 | TUBO COIB.INOX 0,50 m. DN 130/180 INOX 316L BA SP.0,4 mm COLORATO CORTEN | PZ | EUR | 139.99 |  | 0 | 21 | AN ISO25 INOX/INOX ELEMENTI LINEARI ISOLATI | 9197100292
CRI2502150 | DWTU050D01505253042 | TUBO COIB.INOX 0,50 m. DN 150/200 INOX 316L BA SP.0,4 mm COLORATO CORTEN | PZ | EUR | 154.71 |  | 0 | 21 | AN ISO25 INOX/INOX ELEMENTI LINEARI ISOLATI | 9197100293
CRI2502180 | DWTU050D01805252591 | TUBO COIB.INOX 0,50 m. DN 180/230 INOX 316L BA SP.0,4 mm COLORATO CORTEN | PZ | EUR | 172.76 |  | 0 | 21 | AN ISO25 INOX/INOX ELEMENTI LINEARI ISOLATI | 9197100294
CRI2502200 | DWTU050D02005253043 | TUBO COIB.INOX 0,50 m. DN 200/250 INOX 316L BA SP.0,4 mm COLORATO CORTEN | PZ | EUR | 190.39 |  | 0 | 21 | AN ISO25 INOX/INOX ELEMENTI LINEARI ISOLATI | 9197100295
CRI2503080 | DWTU033D00805252591 | TUBO COIB.INOX 0,33 m. DN 80/130 AISI 316L BA SP.0,4 mm COLORATO CORTEN | PZ | EUR | 82.89 |  | 0 | 21 | AN ISO25 INOX/INOX ELEMENTI LINEARI ISOLATI | 9197100303
CRI2503100 | DWTU033D01005252592 | TUBO COIB.INOX 0,33 m. DN 100/150 AISI 316L BA SP.0,4 mm COLORATO CORTEN | PZ | EUR | 92.05 |  | 0 | 21 | AN ISO25 INOX/INOX ELEMENTI LINEARI ISOLATI | 9197100304
CRI2503130 | DWTU033D01305252593 | TUBO COIB.INOX 0,33 m. DN 130/180 AISI 316L BA SP.0,4 mm COLORATO CORTEN | PZ | EUR | 107.21 |  | 0 | 21 | AN ISO25 INOX/INOX ELEMENTI LINEARI ISOLATI | 9197100305
CRI2503150 | DWTU033D01505252594 | TUBO COIB.INOX 0,33 m. DN 150/200 AISI 316L BA SP.0,4 mm COLORATO CORTEN | PZ | EUR | 118.21 |  | 0 | 21 | AN ISO25 INOX/INOX ELEMENTI LINEARI ISOLATI | 9197100306
CRI2503180 | DWTU033D01805252594 | TUBO COIB.INOX 0,33 m. DN 180/230 AISI 316L BA SP.0,4 mm COLORATO CORTEN | PZ | EUR | 131.67 |  | 0 | 21 | AN ISO25 INOX/INOX ELEMENTI LINEARI ISOLATI | 9197100307
CRI2503200 | DWTU033D02005252595 | TUBO COIB.INOX 0,33 m. DN 200/250 AISI 316L BA SP.0,4 mm COLORATO CORTEN | PZ | EUR | 146.74 |  | 0 | 21 | AN ISO25 INOX/INOX ELEMENTI LINEARI ISOLATI | 9197100308
CRI2505080 | DWTU025D00805252601 | TUBO COIB.INOX H.250 mm. DN 80/130 AISI 316L BA SP.0,4 mm COLORATO CORTEN | PZ | EUR | 65.86 |  | 0 | 21 | AN ISO25 INOX/INOX ELEMENTI LINEARI ISOLATI
CRI2505100 | DWTU025D01005252602 | TUBO COIB.INOX H.250 mm. DN 100/150 AISI 316L BA SP.0,4 mm COLORATO CORTEN | PZ | EUR | 73.23 |  | 0 | 21 | AN ISO25 INOX/INOX ELEMENTI LINEARI ISOLATI
CRI2505130 | DWTU025D01305252646 | TUBO COIB.INOX H.250 mm. DN 130/180 AISI 316L BA SP.0,4 mm COLORATO CORTEN | PZ | EUR | 80.35 |  | 0 | 21 | AN ISO25 INOX/INOX ELEMENTI LINEARI ISOLATI
CRI2505150 | DWTU025D01505252603 | TUBO COIB.INOX H.250 mm. DN 150/200 AISI 316L BA SP.0,4 mm COLORATO CORTEN | PZ | EUR | 87.84 |  | 0 | 21 | AN ISO25 INOX/INOX ELEMENTI LINEARI ISOLATI
CRI2505180 | DWTU025D01805252603 | TUBO COIB.INOX H.250 mm. DN 180/230 AISI 316L BA SP.0,4 mm COLORATO CORTEN | PZ | EUR | 94.96 |  | 0 | 21 | AN ISO25 INOX/INOX ELEMENTI LINEARI ISOLATI
CRI2505200 | DWTU025D02005252605 | TUBO COIB.INOX H.250 mm. DN 200/250 AISI 316L BA SP.0,4 mm COLORATO CORTEN | PZ | EUR | 98.67 |  | 0 | 21 | AN ISO25 INOX/INOX ELEMENTI LINEARI ISOLATI
CRI2509080 | DWELEVAD00805252449 | ELEM. COIB.INOX TELESCOPICO DN80/130 AISI 316L BA SP.0,4 mm COLORATO CORTEN | PZ | EUR | 151.22 |  | 0 | 1 | AN ISO25 INOX/INOX ACCESSORI ISOLATI | 9197101119
CRI2509100 | DWELEVAD01005252452 | ELEM. COIB.INOX TELESCOPICO DN100/150 AISI 316L BA SP.0,4 mm COLORATO CORTEN | PZ | EUR | 167.76 |  | 0 | 1 | AN ISO25 INOX/INOX ACCESSORI ISOLATI | 9197101120
CRI2509130 | DWELEVAD01305252453 | ELEM. COIB.INOX TELESCOPICO DN130/180 AISI 316L BA SP.0,4 mm COLORATO CORTEN | PZ | EUR | 182.05 |  | 0 | 1 | AN ISO25 INOX/INOX ACCESSORI ISOLATI | 9197101121
CRI2509150 | DWELEVAD01505252456 | ELEM. COIB.INOX TELESCOPICO DN150/200 AISI 316L BA SP.0,4 mm COLORATO CORTEN | PZ | EUR | 198.49 |  | 0 | 1 | AN ISO25 INOX/INOX ACCESSORI ISOLATI | 9197101122
CRI2509180 | DWELEVAD01805252458 | ELEM. COIB.INOX TELESCOPICO DN180/230 AISI 316L BA SP.0,4 mm COLORATO CORTEN | PZ | EUR | 232.21 |  | 0 | 1 | AN ISO25 INOX/INOX ACCESSORI ISOLATI | 9197101123
CRI2509200 | DWELEVAD02005252459 | ELEM. COIB.INOX TELESCOPICO DN200/250 AISI 316L BA SP.0,4 mm COLORATO CORTEN | PZ | EUR | 244.77 |  | 0 | 1 | AN ISO25 INOX/INOX ACCESSORI ISOLATI | 9197101124
CRI2515080 | DWCUG9TD00805252602 | CURVA COIB.INOX 90Â° TIG DN80/130 AISI 316L BA SP.0,4 mm COLORATO CORTEN | PZ | EUR | 191.39 |  | 0 | 1 | AN ISO25 INOX/INOX ACCESSORI ISOLATI | 9197101381
CRI2515100 | DWCUG9TD01005252609 | CURVA COIB.INOX 90Â° TIG DN100/150 AISI 316L BA SP.0,4 mm COLORATO CORTEN | PZ | EUR | 203.33 |  | 0 | 1 | AN ISO25 INOX/INOX ACCESSORI ISOLATI | 9197101382
CRI2515130 | DWCUG9TD01305252610 | CURVA COIB.INOX 90Â° TIG DN130/180 AISI 316L BA SP.0,4 mm COLORATO CORTEN | PZ | EUR | 234.68 |  | 0 | 1 | AN ISO25 INOX/INOX ACCESSORI ISOLATI | 9197101383
CRI2515150 | DWCUG9TD01505252611 | CURVA COIB.INOX 90Â° TIG DN150/200 AISI 316L BA SP.0,4 mm COLORATO CORTEN | PZ | EUR | 269.65 |  | 0 | 1 | AN ISO25 INOX/INOX ACCESSORI ISOLATI | 9197101384
CRI2515180 | DWCUG9TD01805252612 | CURVA COIB.INOX 90Â° TIG DN180/230 AISI 316L BA SP.0,4 mm COLORATO CORTEN | PZ | EUR | 317.3 |  | 0 | 1 | AN ISO25 INOX/INOX ACCESSORI ISOLATI | 9197101385
CRI2515200 | DWCUG9TD02005252613 | CURVA COIB.INOX 90Â° TIG DN200/250 AISI 316L BA SP.0,4 mm COLORATO CORTEN | PZ | EUR | 348.63 |  | 0 | 1 | AN ISO25 INOX/INOX ACCESSORI ISOLATI | 9197101386
CRI2517080 | DWCUG45D00805201338 | CURVA COIB.INOX 45Â° DN 80/130 AISI 316L BA SP.0,4 mm COLORATO CORTEN | PZ | EUR | 108.36 |  | 0 | 1 | AN ISO25 INOX/INOX ACCESSORI ISOLATI | 9197100309
CRI2517100 | DWCUG45D01005201340 | CURVA COIB.INOX 45Â° DN 100/150 AISI 316L BA SP.0,4 mm COLORATO CORTEN | PZ | EUR | 115.44 |  | 0 | 1 | AN ISO25 INOX/INOX ACCESSORI ISOLATI | 9197100310
CRI2517130 | DWCUG45D01305252206 | CURVA COIB.INOX 45Â° DN 130/180 AISI 316L BA SP.0,4 mm COLORATO CORTEN | PZ | EUR | 133.6 |  | 0 | 1 | AN ISO25 INOX/INOX ACCESSORI ISOLATI | 9197100311
CRI2517150 | DWCUG45D01505201340 | CURVA COIB.INOX 45Â° DN 150/200 AISI 316L BA SP.0,4 mm COLORATO CORTEN | PZ | EUR | 153.66 |  | 0 | 1 | AN ISO25 INOX/INOX ACCESSORI ISOLATI | 9197100312
CRI2517180 | DWCUG45D01805201341 | CURVA COIB.INOX 45Â° DN 180/230 AISI 316L BA SP.0,4 mm COLORATO CORTEN | PZ | EUR | 180.5 |  | 0 | 1 | AN ISO25 INOX/INOX ACCESSORI ISOLATI | 9197100313
CRI2517200 | DWCUG45D02005201343 | CURVA COIB.INOX 45Â° DN 200/250 AISI 316L BA SP.0,4 mm COLORATO CORTEN | PZ | EUR | 198.37 |  | 0 | 1 | AN ISO25 INOX/INOX ACCESSORI ISOLATI | 9197100314
CRI2518080 | DWCUG15D00805250236 | CURVA COIB.INOX 15Â° TIG DN80/130 AISI 316L BA SP.0,4 mm COLORATO CORTEN | PZ | EUR | 108.36 |  | 0 |  |  | 9197104575
CRI2518100 | DWCUG15D01005252214 | CURVA COIB.INOX 15Â° TIG DN100/150 AISI 316L BA SP.0,4 mm COLORATO CORTEN | PZ | EUR | 115.44 |  | 0 | 1 | AN ISO25 INOX/INOX ACCESSORI ISOLATI | 9197104576
CRI2518130 | DWCUG15D01305252214 | CURVA COIB.INOX 15Â° TIG DN130/180 AISI 316L BA SP.0,4 mm COLORATO CORTEN | PZ | EUR | 133.6 |  | 0 | 1 | AN ISO25 INOX/INOX ACCESSORI ISOLATI | 9197104577
CRI2518150 | DWCUG15D01505252217 | CURVA COIB.INOX 15Â° TIG DN150/200 AISI 316L BA SP.0,4 mm COLORATO CORTEN | PZ | EUR | 153.66 |  | 0 | 1 | AN ISO25 INOX/INOX ACCESSORI ISOLATI | 9197104578
CRI2518180 | DWCUG15D01805252216 | CURVA COIB.INOX 15Â° TIG DN180/230 AISI 316L BA SP.0,4 mm COLORATO CORTEN | PZ | EUR | 180.5 |  | 0 | 1 | AN ISO25 INOX/INOX ACCESSORI ISOLATI | 9197104579
CRI2518200 | DWCUG15D02005252217 | CURVA COIB.INOX 15Â° TIG DN200/250 AISI 316L BA SP.0,4 mm COLORATO CORTEN | PZ | EUR | 198.37 |  | 0 | 1 | AN ISO25 INOX/INOX ACCESSORI ISOLATI | 9197104580
CRI2519080 | DWCUG30D00805201771 | CURVA COIB.INOX 30Â° TIG DN80/130 AISI 316L BA SP.0,4 mm COLORATO CORTEN | PZ | EUR | 108.36 |  | 0 | 1 | AN ISO25 INOX/INOX ACCESSORI ISOLATI | 9197104567
CRI2519100 | DWCUG30D01005201772 | CURVA COIB.INOX 30Â° TIG DN100/150 AISI 316L BA SP.0,4 mm COLORATO CORTEN | PZ | EUR | 115.44 |  | 0 | 1 | AN ISO25 INOX/INOX ACCESSORI ISOLATI | 9197104568
CRI2519130 | DWCUG30D01305252219 | CURVA COIB.INOX 30Â° TIG DN130/180 AISI 316L BA SP.0,4 mm COLORATO CORTEN | PZ | EUR | 133.6 |  | 0 | 1 | AN ISO25 INOX/INOX ACCESSORI ISOLATI | 9197104569
CRI2519150 | DWCUG30D01505201774 | CURVA COIB.INOX 30Â° TIG DN150/200 AISI 316L BA SP.0,4 mm COLORATO CORTEN | PZ | EUR | 153.66 |  | 0 | 1 | AN ISO25 INOX/INOX ACCESSORI ISOLATI | 9197104570
CRI2519180 | DWCUG30D01805201775 | CURVA COIB.INOX 30Â° TIG DN180/230 AISI 316L BA SP.0,4 mm COLORATO CORTEN | PZ | EUR | 180.5 |  | 0 | 1 | AN ISO25 INOX/INOX ACCESSORI ISOLATI | 9197104571
CRI2519200 | DWCUG30D02005201776 | CURVA COIB.INOX 30Â° TIG DN200/250 AISI 316L BA SP.0,4 mm COLORATO CORTEN | PZ | EUR | 198.37 |  | 0 | 1 | AN ISO25 INOX/INOX ACCESSORI ISOLATI | 9197104572
CRI2520080 | DWTEG90D00805253063 | RACCORDO 'T' COIB.INOX 90Â° DN 80/130 AISI 316L BA SP.0,4 mm COLORATO CORTEN | PZ | EUR | 195.94 |  | 0 | 1 | AN ISO25 INOX/INOX ACCESSORI ISOLATI | 9197100315
CRI2520100 | DWTEG90D01005253068 | RACCORDO 'T' COIB.INOX 90Â° DN 100/150 AISI 316L BA SP.0,4 mm COLORATO CORTEN | PZ | EUR | 213.84 |  | 0 | 1 | AN ISO25 INOX/INOX ACCESSORI ISOLATI | 9197100316
CRI2520130 | DWTEG90D01305252219 | RACCORDO 'T' COIB.INOX 90Â° DN 130/180 AISI 316L BA SP.0,4 mm COLORATO CORTEN | PZ | EUR | 264.04 |  | 0 | 1 | AN ISO25 INOX/INOX ACCESSORI ISOLATI | 9197100317
CRI2520150 | DWTEG90D01505252219 | RACCORDO 'T' COIB.INOX 90Â° DN 150/200 AISI 316L BA SP.0,4 mm COLORATO CORTEN | PZ | EUR | 283.1 |  | 0 | 1 | AN ISO25 INOX/INOX ACCESSORI ISOLATI | 9197100318
CRI2520180 | DWTEG90D01805252296 | RACCORDO 'T' COIB.INOX 90Â° DN 180/230 AISI 316L BA SP.0,4 mm COLORATO CORTEN | PZ | EUR | 337.68 |  | 0 | 1 | AN ISO25 INOX/INOX ACCESSORI ISOLATI | 9197100319
CRI2520200 | DWTEG90D02005252431 | RACCORDO 'T' COIB.INOX 90Â° DN 200/250 AISI 316L BA SP.0,4 mm COLORATO CORTEN | PZ | EUR | 364.39 |  | 0 | 1 | AN ISO25 INOX/INOX ACCESSORI ISOLATI | 9197100320
CRI2521080 | DWTEG45D00805252219 | RACCORDO 'T' COIB.INOX 45Â° DN 80/130 AISI 316L BA SP.0,4 mm COLORATO CORTEN | PZ | EUR | 478.35 |  | 0 | 1 | AN ISO25 INOX/INOX ACCESSORI ISOLATI | 9197100321
CRI2521100 | DWTEG45D01005252263 | RACCORDO 'T' COIB.INOX 45Â° DN 100/150 AISI 316L BA SP.0,4 mm COLORATO CORTEN | PZ | EUR | 513.63 |  | 0 | 1 | AN ISO25 INOX/INOX ACCESSORI ISOLATI | 9197100322
CRI2521130 | DWTEG45D01305252262 | RACCORDO 'T' COIB.INOX 45Â° DN 130/180 AISI 316L BA SP.0,4 mm COLORATO CORTEN | PZ | EUR | 643.43 |  | 0 | 1 | AN ISO25 INOX/INOX ACCESSORI ISOLATI | 9197100323
CRI2521150 | DWTEG45D01505252220 | RACCORDO 'T' COIB.INOX 45Â° DN 150/200 AISI 316L BA SP.0,4 mm COLORATO CORTEN | PZ | EUR | 666.25 |  | 0 | 1 | AN ISO25 INOX/INOX ACCESSORI ISOLATI | 9197100324
CRI2521180 | DWTEG45D01805252221 | RACCORDO 'T' COIB.INOX 45Â° DN 180/230 AISI 316L BA SP.0,4 mm COLORATO CORTEN | PZ | EUR | 734.46 |  | 0 | 1 | AN ISO25 INOX/INOX ACCESSORI ISOLATI | 9197100325
CRI2521200 | DWTEG45D02005252222 | RACCORDO 'T' COIB.INOX 45Â° DN 200/250 AISI 316L BA SP.0,4 mm COLORATO CORTEN | PZ | EUR | 852.74 |  | 0 | 1 | AN ISO25 INOX/INOX ACCESSORI ISOLATI | 9197100326
CRI2522080 | DWTEG90D00805253064 | RACCORDO 'T' COIB.INOX 90Â° USC.DN 80 MONO DN 80/130 AISI 316L BA SP.0,4 mm COLORATO CORTEN | PZ | EUR | 169.78 |  | 0 | 1 | AN ISO25 INOX/INOX ACCESSORI ISOLATI | 9197100327
CRI2522100 | DWTEG90D01005253069 | RACCORDO 'T' COIB.INOX 90Â° USC.DN 80 MONO DN 100/150 AISI 316L BA SP.0,4 mm COLORATO CORTEN | PZ | EUR | 183.18 |  | 0 | 1 | AN ISO25 INOX/INOX ACCESSORI ISOLATI | 9197100328
CRI2522130 | DWTEG90D01305252220 | RACCORDO 'T' COIB.INOX 90Â° USC.DN 80 MONO DN 130/180 AISI 316L BA SP.0,4 mm COLORATO CORTEN | PZ | EUR | 195.05 |  | 0 | 1 | AN ISO25 INOX/INOX ACCESSORI ISOLATI | 9197100329
CRI2522150 | DWTEG90D01505252220 | RACCORDO 'T' COIB.INOX 90Â° USC.DN 80 MONO DN 150/200 AISI 316L BA SP.0,4 mm COLORATO CORTEN | PZ | EUR | 211.6 |  | 0 | 1 | AN ISO25 INOX/INOX ACCESSORI ISOLATI | 9197100330
CRI2522180 | DWTEG90D01805252297 | RACCORDO 'T' COIB.INOX 90Â° USC.DN 80 MONO DN 180/230 AISI 316L BA SP.0,4 mm COLORATO CORTEN | PZ | EUR | 264.61 |  | 0 | 1 | AN ISO25 INOX/INOX ACCESSORI ISOLATI | 9197100331
CRI2522200 | DWTEG90D02005252432 | RACCORDO 'T' COIB.INOX 90Â° USC.DN 80 MONO DN 200/250 AISI 316L BA SP.0,4 mm COLORATO CORTEN | PZ | EUR | 283.1 |  | 0 | 1 | AN ISO25 INOX/INOX ACCESSORI ISOLATI | 9197100332
CRI2525080 | DWVATPCD00805251416 | COIB.INOX TAPPO CIECO DN 80/130 AISI 316L BA SP.0,4 mm COLORATO CORTEN | PZ | EUR | 137.63 |  | 0 | 1 | AN ISO25 INOX/INOX ACCESSORI ISOLATI | 9197100715
CRI2525100 | DWVATPCD01005252130 | COIB.INOX TAPPO CIECO DN 100/150 AISI 316L BA SP.0,4 mm COLORATO CORTEN | PZ | EUR | 141.72 |  | 0 | 1 | AN ISO25 INOX/INOX ACCESSORI ISOLATI | 9197100716
CRI2525130 | DWVATPCD01305252127 | COIB.INOX TAPPO CIECO DN 130/180 AISI 316L BA SP.0,4 mm COLORATO CORTEN | PZ | EUR | 155.98 |  | 0 | 3 | AN ISO25 INOX/RAME ACCESSORI ISOLATI | 9197100717
CRI2525150 | DWVATPCD01505252857 | COIB.INOX TAPPO CIECO DN 150/200 AISI 316L BA SP.0,4 mm COLORATO CORTEN | PZ | EUR | 172.26 |  | 0 | 3 | AN ISO25 INOX/RAME ACCESSORI ISOLATI | 9197100718
CRI2525180 | DWVATPCD01805252130 | COIB.INOX TAPPO CIECO DN 180/230 AISI 316L BA SP.0,4 mm COLORATO CORTEN | PZ | EUR | 201 |  | 0 | 3 | AN ISO25 INOX/RAME ACCESSORI ISOLATI | 9197100719
CRI2525200 | DWVATPCD02005252133 | COIB.INOX TAPPO CIECO DN 200/250 AISI 316L BA SP.0,4 mm COLORATO CORTEN | PZ | EUR | 210.77 |  | 0 | 3 | AN ISO25 INOX/RAME ACCESSORI ISOLATI | 9197100720
CRI2529080 | DWVASCCD00805201461 | COIB.INOX SCARICO CONDENSA DN 80/130 AISI 316L BA SP.0,4 mm COLORATO CORTEN | PZ | EUR | 125.44 |  | 0 | 1 | AN ISO25 INOX/INOX ACCESSORI ISOLATI | 9197100376
CRI2529100 | DWVASCCD01005201463 | COIB.INOX SCARICO CONDENSA DN 100/150 AISI 316L BA SP.0,4 mm COLORATO CORTEN | PZ | EUR | 129.61 |  | 0 | 1 | AN ISO25 INOX/INOX ACCESSORI ISOLATI | 9197100377
CRI2529130 | DWVASCCD01305252672 | COIB.INOX SCARICO CONDENSA DN 130/180 AISI 316L BA SP.0,4 mm COLORATO CORTEN | PZ | EUR | 155.66 |  | 0 | 1 | AN ISO25 INOX/INOX ACCESSORI ISOLATI | 9197100378
CRI2529150 | DWVASCCD01505201465 | COIB.INOX SCARICO CONDENSA DN 150/200 AISI 316L BA SP.0,4 mm COLORATO CORTEN | PZ | EUR | 167.24 |  | 0 | 1 | AN ISO25 INOX/INOX ACCESSORI ISOLATI | 9197100379
CRI2529180 | DWVASCCD01805252424 | COIB.INOX SCARICO CONDENSA DN 180/230 AISI 316L BA SP.0,4 mm COLORATO CORTEN | PZ | EUR | 185.83 |  | 0 | 1 | AN ISO25 INOX/INOX ACCESSORI ISOLATI | 9197100380
CRI2529200 | DWVASCCD02005252425 | COIB.INOX SCARICO CONDENSA DN 200/250 AISI 316L BA SP.0,4 mm COLORATO CORTEN | PZ | EUR | 205.91 |  | 0 | 1 | AN ISO25 INOX/INOX ACCESSORI ISOLATI | 9197100381
CRI2536080 | DWKAK02D00805250632 | TERMINALE COIB.INOX ANTINTEMPERIE DN 80/ 130 AISI 316L BA SP.0,4 mm COLORATO CORTEN | PZ | EUR | 193.2 |  | 0 | 1 | AN ISO25 INOX/INOX ACCESSORI ISOLATI | 9197100396
CRI2536100 | DWKAK02D01005250626 | TERMINALE COIB.INOX ANTINTEMPERIE DN 100/ 150 AISI 316L BA SP.0,4 mm COLORATO CORTEN | PZ | EUR | 219.16 |  | 0 | 1 | AN ISO25 INOX/INOX ACCESSORI ISOLATI | 9197100397
CRI2536130 | DWKAK02D01305250627 | TERMINALE COIB.INOX ANTINTEMPERIE DN 130/ 180 AISI 316L BA SP.0,4 mm COLORATO CORTEN | PZ | EUR | 255.84 |  | 0 | 1 | AN ISO25 INOX/INOX ACCESSORI ISOLATI | 9197100398
CRI2536150 | DWKAK02D01505250629 | TERMINALE COIB.INOX ANTINTEMPERIE DN 150/ 200 AISI 316L BA SP.0,4 mm COLORATO CORTEN | PZ | EUR | 309.29 |  | 0 | 1 | AN ISO25 INOX/INOX ACCESSORI ISOLATI | 9197100399
CRI2536180 | DWKAK02D01805250628 | TERMINALE COIB.INOX ANTINTEMPERIE DN 180/ 230 AISI 316L BA SP.0,4 mm COLORATO CORTEN | PZ | EUR | 354.74 |  | 0 | 1 | AN ISO25 INOX/INOX ACCESSORI ISOLATI | 9197100400
CRI2536200 | DWKAK02D02005250629 | TERMINALE COIB.INOX ANTINTEMPERIE DN 200/ 250 AISI 316L BA SP.0,4 mm COLORATO CORTEN | PZ | EUR | 394.52 |  | 0 | 1 | AN ISO25 INOX/INOX ACCESSORI ISOLATI | 9197100401
CRI2537080 | DWKAK01D00805252945 | TERMINALE COIB.INOX CINESE DN 80/130 AISI 316L BA SP.0,4 mm CORTEN | PZ | EUR | 138.8 |  | 0 | 1 | AN ISO25 INOX/INOX ACCESSORI ISOLATI | 9197104654
CRI2537100 | DWKAK01D01005252945 | TERMINALE COIB.INOX CINESE DN100/150 AISI 316L BA COLORATO CORTEN | PZ | EUR | 149.41 |  | 0 | 1 | AN ISO25 INOX/INOX ACCESSORI ISOLATI | 9197103130
CRI2537150 | DWKAK01D01505252626 | TERMINALE COIB.INOX CINESE DN 150/200 AISI 316L BA SP.0,4 mm CORTEN | PZ | EUR | 204.39 |  | 0 | 1 | AN ISO25 INOX/INOX ACCESSORI ISOLATI | 9197104657
CRI2537180 | DWKAK01D01805252628 | TERMINALE COIB.INOX CINESE DN180/230 AISI 316L BA SP.0,4 mm CORTEN | PZ | EUR | 237.83 |  | 0 | 1 | AN ISO25 INOX/INOX ACCESSORI ISOLATI | 9197104658
CRI2537200 | DWKAK01D02005252628 | TERMINALE COIB.INOX CINESE DN 200/250 AISI 316L BA SP.0,4 mm CORTEN | PZ | EUR | 256.61 |  | 0 | 1 | AN ISO25 INOX/INOX ACCESSORI ISOLATI | 9197104659
CRI2538080 | DWKAK03D00805251085 | TERMINALE COIB.INOX TRONCO CONICO DN 80/ 130 AISI 316L BA SP.0,4 mm COLORATO CORTEN | PZ | EUR | 108.59 |  | 0 | 1 | AN ISO25 INOX/INOX ACCESSORI ISOLATI | 9197104664
CRI2538100 | DWKAK03D01005250666 | TERMINALE COIB.INOX TRONCO CONICO DN 100/ 150 AISI 316L BA SP.0,4 mm COLORATO CORTEN | PZ | EUR | 128.4 |  | 0 | 1 | AN ISO25 INOX/INOX ACCESSORI ISOLATI | 9197104665
CRI2538130 | DWKAK03D01305250668 | TERMINALE COIB.INOX TRONCO CONICO DN 130/ 180 AISI 316L BA SP.0,4 mm COLORATO CORTEN | PZ | EUR | 141.19 |  | 0 | 1 | AN ISO25 INOX/INOX ACCESSORI ISOLATI | 9197104666
CRI2538150 | DWKAK03D01505250670 | TERMINALE COIB.INOX TRONCO CONICO DN 150/ 200 AISI 316L BA SP.0,4 mm COLORATO CORTEN | PZ | EUR | 180.31 |  | 0 | 1 | AN ISO25 INOX/INOX ACCESSORI ISOLATI | 9197104667
CRI2538180 | DWKAK03D01805250672 | TERMINALE COIB.INOX TRONCO CONICO DN 180/ 230 AISI 316L BA SP.0,4 mm COLORATO CORTEN | PZ | EUR | 190.95 |  | 0 | 1 | AN ISO25 INOX/INOX ACCESSORI ISOLATI | 9197104668
CRI2538200 | DWKAK03D02005250674 | TERMINALE COIB.INOX TRONCO CONICO DN 200/ 250 AISI 316L BA SP.0,4 mm COLORATO CORTEN | PZ | EUR | 215.8 |  | 0 | 1 | AN ISO25 INOX/INOX ACCESSORI ISOLATI | 9197104669
CRI2568080080 | DWGIGICD00805253073 | RACC. COIB.INOX MONO-DOPPIA (RACC.CALDAIA) DN 80/130 AISI 316L BA SP.0,4 mm COLORATO CORTEN | PZ | EUR | 88.53 |  | 0 | 1 | AN ISO25 INOX/INOX ACCESSORI ISOLATI | 9197100420
CRI2568080080F | DWGIGICD00805253078 | RACC. COIB.INOX MONO-DOPPIA F-F DN 80/130 CORTEN | PZ | EUR | 97.37 |  | 0 | 1 | AN ISO25 INOX/INOX ACCESSORI ISOLATI | 9197107155
CRI2568100100 | DWGIGICD01005253110 | RACC. COIB.INOX MONO-DOPPIA (RACC.CALDAIA) DN 100/150 AISI 316L BA SP.0,4 mm COLORATO CORTEN | PZ | EUR | 97.33 |  | 0 | 1 | AN ISO25 INOX/INOX ACCESSORI ISOLATI | 9197100421
CRI2568100100F | DWGIGICD01005253118 | RACC. COIB.INOX MONO-DOPPIA (RACC.CALDAIA) DN 100/150 AISI 316L BA SP.0,4 mm USC.DN 100 FEMMINA COLORE CORTEN | PZ | EUR | 107.08 |  | 0 | 1 | AN ISO25 INOX/INOX ACCESSORI ISOLATI | 9197107156
CRI2568130130 | DWGIGICD01305253078 | RACC. COIB.INOX MONO-DOPPIA (RACC.CALDAIA) DN 130/180 AISI 316L BA SP.0,4 mm COLORATO CORTEN | PZ | EUR | 113.33 |  | 0 | 1 | AN ISO25 INOX/INOX ACCESSORI ISOLATI | 9197100422
CRI2568130130F | DWGIGICD01305253089 | RACC. COIB.INOX MONO-DOPPIA F-F DN130/180 CORTEN | PZ | EUR | 124.67 |  | 0 | 1 | AN ISO25 INOX/INOX ACCESSORI ISOLATI | 9197107157
CRI2568150150 | DWGIGICD01505253092 | RACC. COIB.INOX MONO-DOPPIA (RACC.CALDAIA) DN 150/200 AISI 316L BA SP.0,4 mm COLORATO CORTEN | PZ | EUR | 129.01 |  | 0 | 1 | AN ISO25 INOX/INOX ACCESSORI ISOLATI | 9197100423
CRI2568150150F | DWGIGICD01505253104 | RACC. COIB.INOX MONO-DOPPIA F-F DN 150/200 CORTEN | PZ | EUR | 141.91 |  | 0 | 1 | AN ISO25 INOX/INOX ACCESSORI ISOLATI | 9197107158
CRI2568180180 | DWGIGICD01805253087 | RACC. COIB.INOX MONO-DOPPIA (RACC.CALDAIA) DN 180/230 AISI 316L BA SP.0,4 mm COLORATO CORTEN | PZ | EUR | 143.44 |  | 0 | 1 | AN ISO25 INOX/INOX ACCESSORI ISOLATI | 9197100424
CRI2568180180F | DWGIGICD01805253096 | RACC. COIB.INOX MONO-DOPPIA F-F DN180/230 CORTEN | PZ | EUR | 157.78 |  | 0 | 1 | AN ISO25 INOX/INOX ACCESSORI ISOLATI | 9197107159
CRI2568200200 | DWGIGICD02005253092 | RACC. COIB.INOX MONO-DOPPIA (RACC.CALDAIA) DN 200/250 AISI 316L BA SP.0,4 mm COLORATO CORTEN | PZ | EUR | 155.47 |  | 0 | 1 | AN ISO25 INOX/INOX ACCESSORI ISOLATI | 9197100425
CRI2568200200F | DWGIGICD02005253101 | RACC. COIB.INOX MONO-DOPPIA F-F DN200/250 CORTEN | PZ | EUR | 170.99 |  | 0 | 1 | AN ISO25 INOX/INOX ACCESSORI ISOLATI | 9197107163
CRI2575080 | DWELISTD00805251196 | ELEM. COIB.INOX CON PORT.ISPEZ.TONDO DN 80/130 AISI 316L BA SP.0,4 mm COLORATO CORTEN | PZ | EUR | 227.08 |  | 0 | 1 | AN ISO25 INOX/INOX ACCESSORI ISOLATI | 9197100339
CRI25750802 | DWELISTD00805251199 | ELEM. COIB.INOX CON PORT.ISPEZ.TONDO T600 DN80/130 AISI 316L BA SP.0,4 mm CORTEN | PZ | EUR | 266.53 |  | 0 | 1 | AN ISO25 INOX/INOX ACCESSORI ISOLATI | 9197107086
CRI2575100 | DWELISTD01005251195 | ELEM. COIB.INOX CON PORT.ISPEZ.TONDO DN 100/150 AISI 316L BA SP.0,4 mm COLORATO CORTEN | PZ | EUR | 251.7 |  | 0 | 1 | AN ISO25 INOX/INOX ACCESSORI ISOLATI | 9197100340
CRI25751002 | DWELISTD01005251197 | ELEM. COIB.INOX CON PORT.ISPEZ.TONDO DN 100/150 AISI 316L BA SP.0,4 mm ALTA TEMPERATURA COLORATO CORTEN |  | EUR | 287.93 |  | 0 | 1 | AN ISO25 INOX/INOX ACCESSORI ISOLATI
CRI2575130 | DWELISTD01305251198 | ELEM. COIB.INOX CON PORT.ISPEZ.TONDO DN 130/180 AISI 316L BA SP.0,4 mm COLORATO CORTEN | PZ | EUR | 316.04 |  | 0 | 1 | AN ISO25 INOX/INOX ACCESSORI ISOLATI | 9197100341
CRI25751302 | DWELISTD01305251201 | ELEM. COIB.INOX CON PORT.ISPEZ.TONDO T600 DN130/180 AISI 316L BA SP.0,4 mm CORTEN | PZ | EUR | 354.73 |  | 0 | 1 | AN ISO25 INOX/INOX ACCESSORI ISOLATI | 9197107094
CRI2575150 | DWELISTD01505251198 | ELEM. COIB.INOX CON PORT.ISPEZ.TONDO DN 150/200 AISI 316L BA SP.0,4 mm COLORATO CORTEN | PZ | EUR | 342.19 |  | 0 | 1 | AN ISO25 INOX/INOX ACCESSORI ISOLATI | 9197100342
CRI25751502 | DWELISTD01505251201 | ELEM. COIB.INOX CON PORT.ISPEZ.TONDO T600 DN 150/200 AISI 316L BA SP.0,4 mm CORTEN | PZ | EUR | 386.51 |  | 0 | 1 | AN ISO25 INOX/INOX ACCESSORI ISOLATI | 9197107095
CRI2575180 | DWELISTD01805251199 | ELEM. COIB.INOX CON PORT.ISPEZ.TONDO DN 180/230 AISI 316L BA SP.0,4 mm COLORATO CORTEN | PZ | EUR | 418.63 |  | 0 | 1 | AN ISO25 INOX/INOX ACCESSORI ISOLATI | 9197100343
CRI25751802 | DWELISTD01805251202 | ELEM. COIB.INOX CON PORT.ISPEZ.TONDO T600 DN180/230 AISI 316L BA SP.0,4 mm CORTEN | PZ | EUR | 441.75 |  | 0 | 1 | AN ISO25 INOX/INOX ACCESSORI ISOLATI | 9197107096
CRI2575200 | DWELISTD02005251200 | ELEM. COIB.INOX CON PORT.ISPEZ.TONDO DN 200/250 AISI 316L BA SP.0,4 mm COLORATO CORTEN | PZ | EUR | 453.62 |  | 0 | 1 | AN ISO25 INOX/INOX ACCESSORI ISOLATI | 9197100344
CRI25752002 | DWELISTD02005251203 | ELEM. COIB.INOX CON PORT.ISPEZ.TONDO T600 DN200/250 AISI 316L BA SP.0,4 mm CORTEN | PZ | EUR | 497.24 |  | 0 | 1 | AN ISO25 INOX/INOX ACCESSORI ISOLATI | 9197107097
CRI2578080 | DWGIGUCD00805250715 | RACC. COIB.INOX DOPPIA-MONO DN80/130 AISI 316L BA SP.0,4 mm COLORE CORTEN | PZ | EUR | 86.62 |  | 0 | 1 | AN ISO25 INOX/INOX ACCESSORI ISOLATI | 9197104150
CRI2578100 | DWGIGUCD01005201762 | RACC. COIB.INOX DOPPIA-MONO DN100/150 AISI 316L BA SP.0,4 mm COLORE CORTEN | PZ | EUR | 95.18 |  | 0 | 1 | AN ISO25 INOX/INOX ACCESSORI ISOLATI | 9197103527
CRI2578130 | DWGIGUCD01305201764 | RACC. COIB.INOX DOPPIA-MONO DN130/180 AISI 316L BA SP.0,4 mm COLORE CORTEN | PZ | EUR | 111.03 |  | 0 | 1 | AN ISO25 INOX/INOX ACCESSORI ISOLATI | 9197104151
CRI2578150 | DWGIGUCD01505201767 | RACC. COIB.INOX DOPPIA-MONO DN150/200 AISI 316L BA SP.0,4 mm COLORE CORTEN | PZ | EUR | 126.3 |  | 0 | 1 | AN ISO25 INOX/INOX ACCESSORI ISOLATI | 9197104152
CRI2578180 | DWGIGUCD01805201765 | RACC. COIB.INOX DOPPIA M -MONO F DN 180/230 CORTEN | PZ | EUR | 140.33 |  | 0 | 1 | AN ISO25 INOX/INOX ACCESSORI ISOLATI | 9197107164
CRI2578200 | DWGIGUCD02005201766 | RACC. COIB.INOX DOPPIA-MONO DN200/250 AISI 316L BA SP.0,4 mm COLORE CORTEN | PZ | EUR | 152.12 |  | 0 | 1 | AN ISO25 INOX/INOX ACCESSORI ISOLATI | 9197104154
CRI25820801 | DWPIINTD00805252649 | PIASTRA COIB.INOX INTERMEDIA DN 80/130 AISI 316L BA SP.0,4 mm COLORATO CORTEN | PZ | EUR | 223.56 |  | 0 | 1 | AN ISO25 INOX/INOX ACCESSORI ISOLATI | 9197100358
CRI25820802 | DWVACSPD00802001711 | COIB.INOX SUPPORTI X PIASTRA DN 80/130 AISI 304 BA SP.2 mm COLORATO CORTEN | PZ | EUR | 88.53 |  | 0 | 1 | AN ISO25 INOX/INOX ACCESSORI ISOLATI | 9197100370
CRI25820805 | DWPIPDMD00805251732 | PIASTRA COIB.INOX INT.MONO-DOPPIA DN 80/130 AISI 316L BA SP.0,4 mm CORTEN | PZ | EUR | 265.54 |  | 0 | 1 | AN ISO25 INOX/INOX ACCESSORI ISOLATI | 9197104632
CRI25821001 | DWPIINTD01005253110 | PIASTRA COIB.INOX INTERMEDIA DN 100/150 AISI 316L BA SP.0,4 mm COLORATO CORTEN | PZ | EUR | 229.76 |  | 0 | 1 | AN ISO25 INOX/INOX ACCESSORI ISOLATI | 9197100359
CRI25821002 | DWVACSPD01002001711 | COIB.INOX SUPPORTI X PIASTRA DN 100/150 AISI 304 BA SP.2 mm COLORATO CORTEN | PZ | EUR | 96.14 |  | 0 | 4 | AN PLUS INOX ACCESSORI MONOPARETE | 9197100371
CRI25821005 | DWPIPDMD01005251973 | PIASTRA COIB.INOX INT.MONO-DOPPIA DN 100/150 AISI 316L BA SP.0,4 mm CORTEN | PZ | EUR | 270.29 |  | 0 | 1 | AN ISO25 INOX/INOX ACCESSORI ISOLATI | 9197104633
CRI25821301 | DWPIINTD01305253109 | PIASTRA COIB.INOX INTERMEDIA DN 130/180 AISI 316L BA SP.0,4 mm COLORATO CORTEN | PZ | EUR | 270.21 |  | 0 | 1 | AN ISO25 INOX/INOX ACCESSORI ISOLATI | 9197100360
CRI25821302 | DWVACSPD01302052665 | COIB.INOX SUPPORTI X PIASTRA DN 130/180 AISI 304 BA SP.2 mm COLORATO CORTEN | PZ | EUR | 107.89 |  | 0 | 1 | AN ISO25 INOX/INOX ACCESSORI ISOLATI | 9197100372
CRI25821305 | DWPIPDMD01305252236 | PIASTRA COIB.INOX INT.MONO-DOPPIA DN130/150 AISI 316L BA SP.0,4 mm COLORATO CORTEN | PZ | EUR | 273.53 |  | 0 |  |  | 9197104634
CRI25821501 | DWPIINTD01505253111 | PIASTRA COIB.INOX INTERMEDIA DN 150/200 AISI 316L BA SP.0,4 mm COLORATO CORTEN | PZ | EUR | 290 |  | 0 | 1 | AN ISO25 INOX/INOX ACCESSORI ISOLATI | 9197100361
CRI25821502 | DWVACSPD01502001715 | COIB.INOX SUPPORTI X PIASTRA DN 150/200 AISI 304 BA SP.2 mm COLORATO CORTEN | PZ | EUR | 116.44 |  | 0 | 1 | AN ISO25 INOX/INOX ACCESSORI ISOLATI | 9197100373
CRI25821505 | DWPIPDMD01505252117 | PIASTRA COIB.INOX INT.MONO-DOPPIA DN 150/200 AISI 316L BA SP.0,4 mm CORTEN | PZ | EUR | 313.81 |  | 0 | 1 | AN ISO25 INOX/INOX ACCESSORI ISOLATI | 9197104635
CRI25821801 | DWPIINTD01805253110 | PIASTRA COIB.INOX INTERMEDIA DN 180/230 AISI 316L BA SP.0,4 mm COLORATO CORTEN | PZ | EUR | 328.93 |  | 0 | 1 | AN ISO25 INOX/INOX ACCESSORI ISOLATI | 9197100362
CRI25821802 | DWVACSPD01802001715 | COIB.INOX SUPPORTI X PIASTRA DN 180/230 AISI 304 BA SP.2 mm COLORATO CORTEN | PZ | EUR | 132.11 |  | 0 | 1 | AN ISO25 INOX/INOX ACCESSORI ISOLATI | 9197100374
CRI25821805 | DWPIPDMD01805252230 | PIASTRA COIB.INOX INT.MONO-DOPPIA DN 180/230 AISI 316L BA SP.0,4 mm CORTEN | PZ | EUR | 392.67 |  | 0 | 1 | AN ISO25 INOX/INOX ACCESSORI ISOLATI | 9197104636
CRI25822001 | DWPIINTD02005253111 | PIASTRA COIB.INOX INTERMEDIA DN 200/250 AISI 316L BA SP.0,4 mm COLORATO CORTEN | PZ | EUR | 359.03 |  | 0 | 1 | AN ISO25 INOX/INOX ACCESSORI ISOLATI | 9197100363
CRI25822002 | DWVACSPD02002001716 | COIB.INOX SUPPORTI X PIASTRA DN 200/250 AISI 304 BA SP.2 mm COLORATO CORTEN | PZ | EUR | 142.16 |  | 0 | 1 | AN ISO25 INOX/INOX ACCESSORI ISOLATI | 9197100375
CRI25822005 | DWPIPDMD02005252229 | PIASTRA COIB.INOX INT.MONO-DOPPIA DN 200/250 AISI 316L BA SP.0,4 mm CORTEN | PZ | EUR | 439.3 |  | 0 | 1 | AN ISO25 INOX/INOX ACCESSORI ISOLATI | 9197104637
CRI2591080 | DWPIPARD00805252670 | PIASTRA COIB.INOX PART. C/SCAR.LATER. DN 80/130 AISI 316L BA SP.0,4 mm COLORATO CORTEN | PZ | EUR | 236.97 |  | 0 | 1 | AN ISO25 INOX/INOX ACCESSORI ISOLATI | 9197100351
CRI2591100 | DWPIPARD01005252672 | PIASTRA COIB.INOX PART. C/SCAR.LATER. DN 100/150 AISI 316L BA SP.0,4 mm COLORATO CORTEN | PZ | EUR | 251.26 |  | 0 | 1 | AN ISO25 INOX/INOX ACCESSORI ISOLATI | 9197100352
CRI2591130 | DWPIPARD01305252673 | PIASTRA COIB.INOX PART. C/SCAR.LATER. DN 130/180 AISI 316L BA SP.0,4 mm COLORATO CORTEN | PZ | EUR | 298.24 |  | 0 | 1 | AN ISO25 INOX/INOX ACCESSORI ISOLATI | 9197100353
CRI2591150 | DWPIPARD01505252674 | PIASTRA COIB.INOX PART. C/SCAR.LATER. DN 150/200 AISI 316L BA SP.0,4 mm COLORATO CORTEN | PZ | EUR | 314.33 |  | 0 | 1 | AN ISO25 INOX/INOX ACCESSORI ISOLATI | 9197100354
CRI2591180 | DWPIPARD01805252675 | PIASTRA COIB.INOX PART. C/SCAR.LATER. DN 180/230 AISI 316L BA SP.0,4 mm COLORATO CORTEN | PZ | EUR | 355.79 |  | 0 | 1 | AN ISO25 INOX/INOX ACCESSORI ISOLATI | 9197100355
CRI2591200 | DWPIPARD02005252676 | PIASTRA COIB.INOX PART. C/SCAR.LATER. DN 200/250 AISI 316L BA SP.0,4 mm COLORATO CORTEN | PZ | EUR | 374.7 |  | 0 | 1 | AN ISO25 INOX/INOX ACCESSORI ISOLATI | 9197100356
CRI2595080 | DWELPIFD00805201789 | ELEM. COIB.INOX PRELIEVO FUMI DN80/130 AISI 316L BA SP.0,4 mm COLORATO CORTEN | PZ | EUR | 173.06 |  | 0 | 1 | AN ISO25 INOX/INOX ACCESSORI ISOLATI | 9197100333
CRI2595100 | DWELPIFD01005201792 | ELEM. COIB.INOX PRELIEVO FUMI DN100/150 AISI 316L BA SP.0,4 mm COLORATO CORTEN | PZ | EUR | 185.08 |  | 0 | 1 | AN ISO25 INOX/INOX ACCESSORI ISOLATI | 9197100334
CRI2595130 | DWELPIFD01305201791 | ELEM. COIB.INOX PRELIEVO FUMI DN130/180 AISI 316L BA SP.0,4 mm COLORATO CORTEN | PZ | EUR | 207.63 |  | 0 | 1 | AN ISO25 INOX/INOX ACCESSORI ISOLATI | 9197100335
CRI2595150 | DWELPIFD01505201793 | ELEM. COIB.INOX PRELIEVO FUMI DN150/200 AISI 316L BA SP. 4,5 mm COLORATO CORTEN | PZ | EUR | 221.27 |  | 0 | 1 | AN ISO25 INOX/INOX ACCESSORI ISOLATI | 9197100336
CRI2595180 | DWELPIFD01805201794 | ELEM. COIB.INOX PRELIEVO FUMI DN180/230 AISI 316L BA SP.0,4 mm COLORATO CORTEN | PZ | EUR | 245.02 |  | 0 | 1 | AN ISO25 INOX/INOX ACCESSORI ISOLATI | 9197100337
CRI2595200 | DWELPIFD02005201795 | ELEM. COIB.INOX PRELIEVO FUMI DN200/250 AISI 316L BA SP.0,4 mm COLORATO CORTEN | PZ | EUR | 264.13 |  | 0 | 1 | AN ISO25 INOX/INOX ACCESSORI ISOLATI | 9197100338
CRI2596080 | DWTOATRD00802052266 | COIB.INOX ELEMENTO ATTRAVERSAMENTO TETTO/SOLAIO TUNNEL PER TUBI COIBENTATI SP 25MM DN80/130 COLORATO CORTEN | PZ | EUR | 805.96 |  | 0 | 1 | AN ISO25 INOX/INOX ACCESSORI ISOLATI | 9197100382
CRI2596080A | DWTOATRD00804553113 | COIB.INOX ELEMENTO ATTRAVERSAMENTO TETTO/SOLAIO DN80/130 H.1000 mm. AISI 430 BA CORTEN | PZ | EUR | 1341.58 |  | 0 | 1 | AN ISO25 INOX/INOX ACCESSORI ISOLATI | 9197104113
CRI2596080AS | DWTUATRD00805200012 | TUBO GONFIO COIB.INOX ELEMENTO ATTRAVERSAMENTO TETTO/SOLAIO H1000 (NETTO H.800 mm.) DN 80/130 AISI 316L BA COLORE CORTEN | PZ | EUR | 1000.23 |  | 0 | 1 | AN ISO25 INOX/INOX ACCESSORI ISOLATI | 9197104128
CRI2596080S | DWTUATRD00805200007 | TUBO GONFIO COIB.INOX ELEMENTO ATTRAVERSAMENTO TETTO/SOLAIO H700 (NETTO H.500 mm.) DN 80/130 AISI 316L BA COLORATO CORTEN | PZ | EUR | 575.6 |  | 0 | 1 | AN ISO25 INOX/INOX ACCESSORI ISOLATI | 9197103111
CRI2596100 | DWTOATRD01002052267 | COIB.INOX ELEMENTO ATTRAVERSAMENTO TETTO/SOLAIO TUNNEL PER TUBI COIBENTATI SP 25MM DN100/150 COLORATO CORTEN | PZ | EUR | 913.2 |  | 0 | 1 | AN ISO25 INOX/INOX ACCESSORI ISOLATI | 9197100383
CRI2596100A | DWTOATRD01004553114 | COIB.INOX ELEMENTO ATTRAVERSAMENTO TETTO/SOLAIO DN100/150 H.1000 mm. AISI 430 BA CORTEN | PZ | EUR | 1512.14 |  | 0 | 1 | AN ISO25 INOX/INOX ACCESSORI ISOLATI | 9197104114
CRI2596100AS | DWTUATRD01005200016 | TUBO GONFIO COIB.INOX ELEMENTO ATTRAVERSAMENTO TETTO/SOLAIO H1000 (NETTO H.800 mm.) DN 100/150 AISI 316L BA COLORE CORTEN | PZ | EUR | 1071.03 |  | 0 | 1 | AN ISO25 INOX/INOX ACCESSORI ISOLATI | 9197104129
CRI2596100S | DWTUATRD01005200015 | TUBO GONFIO COIB.INOX ELEMENTO ATTRAVERSAMENTO TETTO/SOLAIO H700 (NETTO H.500 mm.) DN 100/150 AISI 316L BA COLORATO CORTEN | PZ | EUR | 613.76 |  | 0 | 1 | AN ISO25 INOX/INOX ACCESSORI ISOLATI | 9197104117
CRI2596130 | DWTOATRD01302052267 | COIB.INOX ELEMENTO ATTRAVERSAMENTO TETTO/SOLAIO TUNNEL PER TUBI COIBENTATI SP 25MM DN130/180 COLORATO CORTEN | PZ | EUR | 1081.54 |  | 0 | 1 | AN ISO25 INOX/INOX ACCESSORI ISOLATI | 9197100384
CRI2596130A | DWTOATRD01304553115 | COIB.INOX ELEMENTO ATTRAVERSAMENTO TETTO/SOLAIO DN130/180 H.1000 mm. AISI 430 BA CORTEN | PZ | EUR | 1807.73 |  | 0 | 1 | AN ISO25 INOX/INOX ACCESSORI ISOLATI | 9197104115
CRI2596130AS | DWTUATRD01305200012 | TUBO GONFIO COIB.INOX ELEMENTO ATTRAVERSAMENTO TETTO/SOLAIO H1000 (NETTO H.800 mm.) DN 130/180 AISI 316L BA COLORE CORTEN | PZ | EUR | 1146.11 |  | 0 | 1 | AN ISO25 INOX/INOX ACCESSORI ISOLATI | 9197103830
CRI2596130S | DWTUATRD01305200016 | TUBO GONFIO COIB.INOX ELEMENTO ATTRAVERSAMENTO TETTO/SOLAIO H700 (NETTO H.500 mm.) DN 130/180 AISI 316L BA COLORATO CORTEN | PZ | EUR | 674.17 |  | 0 | 1 | AN ISO25 INOX/INOX ACCESSORI ISOLATI | 9197104118
CRI2596150 | DWTOATRD01502052268 | COIB.INOX ELEMENTO ATTRAVERSAMENTO TETTO/SOLAIO TUNNEL PER TUBI COIBENTATI SP 25MM DN150/200 COLORATO CORTEN | PZ | EUR | 1152.75 |  | 0 | 1 | AN ISO25 INOX/INOX ACCESSORI ISOLATI | 9197100385
CRI2596150A | DWTOATRD01504553118 | COIB.INOX ELEMENTO ATTRAVERSAMENTO TETTO/SOLAIO DN150/200 H.1000 mm. AISI 430 BA CORTEN | PZ | EUR | 1944.18 |  | 0 | 1 | AN ISO25 INOX/INOX ACCESSORI ISOLATI | 9197102368
CRI2596150AS | DWTUATRD01505200016 | TUBO GONFIO COIB.INOX ELEMENTO ATTRAVERSAMENTO TETTO/SOLAIO H1000 (NETTO H.800 mm.) DN 150/200 AISI 316L BA COLORE CORTEN | PZ | EUR | 1207.39 |  | 0 | 1 | AN ISO25 INOX/INOX ACCESSORI ISOLATI | 9197104130
CRI2596150S | DWTUATRD01505200015 | TUBO GONFIO COIB.INOX ELEMENTO ATTRAVERSAMENTO TETTO/SOLAIO H700 (NETTO H.500 mm.) DN 150/200 AISI 316L BA COLORATO CORTEN | PZ | EUR | 710.24 |  | 0 | 1 | AN ISO25 INOX/INOX ACCESSORI ISOLATI | 9197104119
CRI2596180 | DWTOATRD01802052270 | COIB.INOX ELEMENTO ATTRAVERSAMENTO TETTO/SOLAIO TUNNEL PER TUBI COIBENTATI SP 25MM DN180/230 COLORATO CORTEN | PZ | EUR | 1315.84 |  | 0 | 1 | AN ISO25 INOX/INOX ACCESSORI ISOLATI | 9197100386
CRI2596180A | DWTOATRD01804553117 | COIB.INOX ELEMENTO ATTRAVERSAMENTO TETTO/SOLAIO DN180/230 H.1000 mm. AISI 430 BA CORTEN | PZ | EUR | 2228.39 |  | 0 | 1 | AN ISO25 INOX/INOX ACCESSORI ISOLATI | 9197104116
CRI2596180AS | DWTUATRD01805200014 | TUBO GONFIO COIB.INOX ELEMENTO ATTRAVERSAMENTO TETTO/SOLAIO H1000 (NETTO H.800 mm.) DN 180/230 AISI 316L BA COLORE CORTEN | PZ | EUR | 1304.79 |  | 0 | 1 | AN ISO25 INOX/INOX ACCESSORI ISOLATI | 9197104131
CRI2596180S | DWTUATRD01805200013 | TUBO GONFIO COIB.INOX ELEMENTO ATTRAVERSAMENTO TETTO/SOLAIO H700 (NETTO H.500 mm.) DN 180/230 AISI 316L BA COLORATO CORTEN | PZ | EUR | 767.53 |  | 0 | 1 | AN ISO25 INOX/INOX ACCESSORI ISOLATI | 9197104120
CRI2596200 | DWTOATRD02002052271 | COIB.INOX ELEMENTO ATTRAVERSAMENTO TETTO/SOLAIO TUNNEL PER TUBI COIBENTATI SP 25MM DN200/250 COLORATO CORTEN | PZ | EUR | 1387.24 |  | 0 | 1 | AN ISO25 INOX/INOX ACCESSORI ISOLATI | 9197100387
CRI2596200A | DWTOATRD02004553118 | COIB.INOX ELEMENTO ATTRAVERSAMENTO TETTO/SOLAIO DN200/250 H.1000 mm. AISI 430 BA CORTEN | PZ | EUR | 2330.72 |  | 0 | 1 | AN ISO25 INOX/INOX ACCESSORI ISOLATI | 9197102369
CRI2596200AS | DWTUATRD02005200018 | TUBO GONFIO COIB.INOX ELEMENTO ATTRAVERSAMENTO TETTO/SOLAIO H1000 (NETTO H.800 mm.) DN 200/250 AISI 316L BA COLORE CORTEN | PZ | EUR | 1373.71 |  | 0 | 1 | AN ISO25 INOX/INOX ACCESSORI ISOLATI | 9197104132
CRI2596200S | DWTUATRD02005200017 | TUBO GONFIO COIB.INOX ELEMENTO ATTRAVERSAMENTO TETTO/SOLAIO H700 (NETTO H.500 mm.) DN 200/250 AISI 316L BA COLORATO CORTEN | PZ | EUR | 808.04 |  | 0 | 1 | AN ISO25 INOX/INOX ACCESSORI ISOLATI | 9197104121
CRI2597080 | DWGISARD00805252379 | RACC. COIB.INOX CON SARACINESCA DN 80/130 AISI 316L BA SP.0,4 mm COLORATO CORTEN | PZ | EUR | 671.15 |  | 0 | 1 | AN ISO25 INOX/INOX ACCESSORI ISOLATI | 9197104611
CRI2597100 | DWGISARD01005252374 | RACC. COIB.INOX CON SARACINESCA DN 100/150 AISI 316L BA SP.0,4 mm COLORATO CORTEN | PZ | EUR | 671.15 |  | 0 | 1 | AN ISO25 INOX/INOX ACCESSORI ISOLATI | 9197104612
CRI2597130 | DWGISARD01305252375 | RACC. COIB.INOX CON SARACINESCA DN 130/180 AISI 316L BA SP.0,4 mm COLORATO CORTEN | PZ | EUR | 738.73 |  | 0 | 1 | AN ISO25 INOX/INOX ACCESSORI ISOLATI | 9197104613
CRI2597150 | DWGISARD01505252376 | RACC. COIB.INOX CON SARACINESCA DN 150/200 AISI 316L BA SP.0,4 mm COLORATO CORTEN | PZ | EUR | 843.78 |  | 0 | 1 | AN ISO25 INOX/INOX ACCESSORI ISOLATI | 9197104614
CRI2597180 | DWGISARD01805252377 | RACC. COIB.INOX CON SARACINESCA DN 180/230 AISI 316L BA SP.0,4 mm COLORATO CORTEN | PZ | EUR | 948.71 |  | 0 | 1 | AN ISO25 INOX/INOX ACCESSORI ISOLATI | 9197104615
CRI2597200 | DWGISARD02005252378 | RACC. COIB.INOX CON SARACINESCA DN 200/250 AISI 316L BA SP.0,4 mm COLORATO CORTEN | PZ | EUR | 948.71 |  | 0 | 1 | AN ISO25 INOX/INOX ACCESSORI ISOLATI | 9197104616
CRI25980801 | DWELPIFD00805201790 | ELEM. COIB.INOX PRELIEVO FUMI DN80/130 AISI 316L BA SP.0,4 mm CORTEN | PZ | EUR | 285.31 |  | 0 | 1 | AN ISO25 INOX/INOX ACCESSORI ISOLATI | 9197107070
CRI25981001 | DWELPFTD01005201923 | ELEM. COIB.INOX PREL. FUMI / TEMP. DN 100/150 AISI 316L BA SP.0,4 mm COLORATO CORTEN | PZ | EUR | 307 |  | 0 | 1 | AN ISO25 INOX/INOX ACCESSORI ISOLATI | 9197107342
CRI25981301 | DWELPIFD01305201792 | ELEM. COIB.INOX PRELIEVO FUMI DN130/180 AISI 316L BA SP.0,4 mm CORTEN | PZ | EUR | 346.37 |  | 0 | 1 | AN ISO25 INOX/INOX ACCESSORI ISOLATI | 9197107072
CRI25981501 | DWELPIFD01505201794 | ELEM. COIB.INOX PRELIEVO FUMI DN150/200 AISI 316L BA SP.0,4 mm CORTEN | PZ | EUR | 374.72 |  | 0 | 1 | AN ISO25 INOX/INOX ACCESSORI ISOLATI | 9197107073
CRI25981801 | DWELPFTD01805210047 | ELEM. COIB.INOX PREL. FUMI / TEMP. DN 180/230 AISI 316L BA SP.0,4 mm COLORATO CORTEN | PZ | EUR | 418.13 |  | 0 | 1 | AN ISO25 INOX/INOX ACCESSORI ISOLATI | 9197104596
CRI25982001 | DWELPFTD02005210048 | ELEM. COIB.INOX PREL. FUMI / TEMP. DN200/250 AISI 316L BA SP.0,4 mm CORTEN | PZ | EUR | 440.96 |  | 0 | 1 | AN ISO25 INOX/INOX ACCESSORI ISOLATI | 9197107341
CRI2599000 | ACVASPRN0000NN52273 | BOMBOLETTA SPRAY ML 400 COLORE CORTEN | PZ | EUR | 96.11 |  | 0 | 1 | AN ISO25 INOX/INOX ACCESSORI ISOLATI | 9197100625
CRM030100 | SWVAFDSD01002062921 | MONO FASCETTA SICUREZZA INOX DN 100 AISI 304 BA CORTEN | PZ | EUR | 6.03 |  | 0 | 4 | AN PLUS INOX ACCESSORI MONOPARETE | 9197101745
CRM030120 | SWVAFDSD01202062924 | MONO FASCETTA SICUREZZA INOX DN 120 AISI 304 BA CORTEN | PZ | EUR | 6.09 |  | 0 | 4 | AN PLUS INOX ACCESSORI MONOPARETE | 9197101746
CRM030150 | SWVAFDSD01502061605 | MONO FASCETTA SICUREZZA DN 150 AISI 304 BA COLORATO CORTEN | PZ | EUR | 6.52 |  | 0 | 4 | AN PLUS INOX ACCESSORI MONOPARETE | 9197107368
CRM030180 | FG1112CLA-180 | FASCETTA DI CHIUSURA/BLOCCAGGIO ELEMENTI DN180 VERNICIATO CORTEN |  | EUR | 6.63 |  | 0
CRM030200 | FG1112CLA-200 | FASCETTA DI CHIUSURA/BLOCCAGGIO ELEMENTI DN200 VERNICIATO CORTEN |  | EUR | 6.74 |  | 0
CRM030220 | SWVAFDSD02202062927 | MONO FASCETTA SICUREZZA DN220 AISI 304 BA VERNICIATO CORTEN | PZ | EUR | 7.21 |  | 0 | 4 | AN PLUS INOX ACCESSORI MONOPARETE | 9197107578
CRM030250 | FG1112CLA-250 | FASCETTA DI CHIUSURA/BLOCCAGGIO ELEMENTI DN250 VERNICIATO CORTEN |  | EUR | 7.73 |  | 0
CRM030270 | FG1112CLAV3-270 | FASCETTA DI CHIUSURA/BLOCCAGGIO ELEMENTI DN270 VERNICIATO CORTEN |  | EUR | 8.37 |  | 0
CRM051100 | ACFAV30D01002051786 | FALDALE REGOLABILE 5/30 INOX DN 100 CON BASE ALLUMINIO SENZA/FASC ANTINTEMP COLORATO CORTEN | PZ | EUR | 106.88 |  | 0 | 4 | AN PLUS INOX ACCESSORI MONOPARETE | 9197102468
CRM051100P | ACFAV30D01002051785 | FALDALE REGOLABILE 5/30 INOX DN 100 CON BASE IN PIOMBO SENZA/FASC ANTINTEMP CORTEN | PZ | EUR | 208.75 |  | 0 | 4 | AN PLUS INOX ACCESSORI MONOPARETE | 9197101749
CRM051100PM | ACFAV30D0100PX00001 | FALDALE REGOLABILE 5Â°/30Â° CON BASE IN PIOMBO MAGGIORATA CORTEN DN100 AISI 304 BA | PZ | EUR | 361.06 |  | 0 | 4 | AN PLUS INOX ACCESSORI MONOPARETE | 9197106806
CRM051120 | ACFAV30D01202051787 | FALDALE REGOLABILE 5/30 INOX DN 120 CON BASE ALLUMINIO SENZA/FASC ANTINTEMP COLORATO CORTEN | PZ | EUR | 124.63 |  | 0 | 4 | AN PLUS INOX ACCESSORI MONOPARETE | 9197102469
CRM051120P | ACFAV30D01202051786 | FALDALE REGOLABILE 5/30 INOX DN 120 CON BASE IN PIOMBO SENZA/FASC ANTINTEMP CORTEN | PZ | EUR | 220.54 |  | 0 | 4 | AN PLUS INOX ACCESSORI MONOPARETE | 9197101750
CRM051120PM | ACFAV30D0120PX00001 | FALDALE REGOLABILE 5Â°/30Â° CON BASE IN PIMBO MAGGIORATA CORTEN DN120 AISI 304 BA | PZ | EUR | 361.06 |  | 0 | 4 | AN PLUS INOX ACCESSORI MONOPARETE | 9197106807
CRM051130 | ACFAV30D01302051790 | FALDALE REGOLABILE 5/30 INOX DN 130 CON BASE ALLUMINIO SENZA/FASC ANTINTEMP COLORATO CORTEN | PZ | EUR | 124.63 |  | 0 | 1 | AN ISO25 INOX/INOX ACCESSORI ISOLATI | 9197100402
CRM051130P | ACFAV30D01302051791 | FALDALE REGOLABILE 5/30 INOX DN 130 CON BASE IN PIOMBO SENZA/FASC ANTINTEMP COLORATO CORTEN | PZ | EUR | 229.78 |  | 0 | 1 | AN ISO25 INOX/INOX ACCESSORI ISOLATI | 9197100408
CRM051150 | ACFAV30D01502051994 | FALDALE REGOLABILE 5/30 INOX DN 150 CON BASE ALLUMINIO SENZA/FASC ANTINTEMP COLORATO CORTEN | PZ | EUR | 137.12 |  | 0 | 1 | AN ISO25 INOX/INOX ACCESSORI ISOLATI | 9197100403
CRM051150P | ACFAV30D01502051995 | FALDALE REGOLABILE 5/30 INOX DN 150 CON BASE IN PIOMBO SENZA/FASC ANTINTEMP COLORATO CORTEN | PZ | EUR | 344.92 |  | 0 | 1 | AN ISO25 INOX/INOX ACCESSORI ISOLATI | 9197100409
CRM051150PL | FG1112FLA-150 | FALDALE REGOLABILE 5Â°/30Â° INOX CON BASE IN ALLUMINIO ESTENSIBILE PLISSETTATO DN150 VERNICIATO CORTEN |  | EUR | 432.15 |  | 0
CRM051180 | ACFAV30D01802051792 | FALDALE REGOLABILE 5/30 INOX DN 180 CON BASE ALLUMINIO SENZA/FASC ANTINTEMP COLORATO CORTEN | PZ | EUR | 168.32 |  | 0 | 1 | AN ISO25 INOX/INOX ACCESSORI ISOLATI | 9197100404
CRM051180P | ACFAV30D01802051793 | FALDALE REGOLABILE 5/30 INOX DN 180 CON BASE IN PIOMBO SENZA/FASC ANTINTEMP COLORATO CORTEN | PZ | EUR | 369.46 |  | 0 | 1 | AN ISO25 INOX/INOX ACCESSORI ISOLATI | 9197100410
CRM051180PL | FG1112FLAV1-180 | FALDALE REGOLABILE 5Â°/30Â° INOX CON BASE IN ALLUMINIO ESTENSIBILE PLISSETTATO DN180 VERNICIATO CORTEN |  | EUR | 485.22 |  | 0
CRM051200 | ACFAV30D02002051794 | FALDALE REGOLABILE 5/30 INOX DN 200 CON BASE ALLUMINIO SENZA/FASC ANTINTEMP COLORATO CORTEN | PZ | EUR | 168.32 |  | 0 | 1 | AN ISO25 INOX/INOX ACCESSORI ISOLATI | 9197100405
CRM051200P | ACFAV30D02002051795 | FALDALE REGOLABILE 5/30 INOX DN 200 CON BASE IN PIOMBO SENZA/FASC ANTINTEMP COLORATO CORTEN | PZ | EUR | 369.46 |  | 0 | 1 | AN ISO25 INOX/INOX ACCESSORI ISOLATI | 9197100411
CRM051200PL | FG1112FLAV1-200 | FALDALE REGOLABILE 5Â°/30Â° INOX CON BASE IN ALLUMINIO ESTENSIBILE PLISSETTATO DN200 VERNICIATO CORTEN |  | EUR | 538.29 |  | 0
CRM051220 | FG1112FLAADJ-220 | FALDALE REGOLABILE 5Â°/30Â° CON BASE IN ALLUMINIO DN220 VERNICIATO CORTEN |  | EUR | 168.32 |  | 0
CRM051230 | ACFAV30D02302051789 | FALDALE REGOLABILE 5/30 INOX DN 230 CON BASE ALLUMINIO SENZA/FASC ANTINTEMP COLORATO CORTEN | PZ | EUR | 193.25 |  | 0 | 1 | AN ISO25 INOX/INOX ACCESSORI ISOLATI | 9197100406
CRM051230P | ACFAV30D02302051790 | FALDALE REGOLABILE 5/30 INOX DN 230 CON BASE IN PIOMBO SENZA/FASC ANTINTEMP COLORATO CORTEN | PZ | EUR | 369.46 |  | 0 | 1 | AN ISO25 INOX/INOX ACCESSORI ISOLATI | 9197100412
CRM051250 | ACFAV30D02502051795 | FALDALE REGOLABILE 5/30 INOX DN 250 CON BASE ALLUMINIO SENZA/FASC ANTINTEMP COLORATO CORTEN | PZ | EUR | 218.3 |  | 0 | 1 | AN ISO25 INOX/INOX ACCESSORI ISOLATI | 9197100407
CRM051250P | ACFAV30D02502051796 | FALDALE REGOLABILE 5/30 INOX DN 250 CON BASE IN PIOMBO SENZA/FASC ANTINTEMP COLORATO CORTEN | PZ | EUR | 384.33 |  | 0 | 1 | AN ISO25 INOX/INOX ACCESSORI ISOLATI | 9197100413
CRM051250PL | FG1112FLAV1-250 | FALDALE REGOLABILE 5Â°/30Â° INOX CON BASE IN ALLUMINIO ESTENSIBILE PLISSETTATO DN250 VERNICIATO CORTEN |  | EUR | 673.25 |  | 0
CRM051270 | FG1112FLAADJ-270 | FALDALE REGOLABILE 5Â°/30Â° CON BASE IN ALLUMINIO DN270 VERNICIATO CORTEN |  | EUR | 218.3 |  | 0
CRM051300 | ACFAV30D03002051796 | FALDALE REGOLABILE 5/30 INOX DN 300 CON BASE ALLUMINIO SENZA/FASC ANTINTEMP COLORATO CORTEN |  | EUR | 218.3 |  | 0 | 1 | AN ISO25 INOX/INOX ACCESSORI ISOLATI | 9197103159
CRM051300PM | ACFAV30D03002051798 | FALDALE REGOLABILE 5/30 DN300 CON BASE IN PIOMBO MAGGIORATA CORTEN AISI 304 BA | PZ | EUR | 523.17 |  | 0 | 1 | AN ISO25 INOX/INOX ACCESSORI ISOLATI | 9197107343
CRM051350 | ACFAV30D03502051793 | FALDALE REGOLABILE 5/30 INOX DN 350 CON BASE ALLUMINIO SENZA/FASC ANTINTEMP COLORATO CORTEN | PZ | EUR | 234.97 |  | 0 | 1 | AN ISO25 INOX/INOX ACCESSORI ISOLATI | 9197104699
CRM051350PM | ACFAV30D03502051795 | FALDALE REGOLABILE 5/30 INOX DN 350 CON BASE IN PIOMBO 1100x1000 mm SENZA/FASC ANTINTEMP COLORATO CORTEN | PZ | EUR | 1031.61 |  | 0 | 4 | AN PLUS INOX ACCESSORI MONOPARETE
CRM051400PM | FG1073FLAADJ-400 | FALDALE REGOLABILE 5Â°/30Â° CON BASE IN PIOMBO MAGGIORATA DN400 VERNICIATO CORTEN |  | EUR | 1068.45 |  | 0
CRM051450 | ACFAV30D04502051891 | FALDALE REGOLABILE 5/30 DN450 AISI 304 BA SP.0,4 mm VERNICIATO CORTEN | PZ | EUR | 658.18 |  | 0 | 1 | AN ISO25 INOX/INOX ACCESSORI ISOLATI | 9197107656
CRM051450PM | FG1073FLAADJ-450 | FALDALE REGOLABILE 5Â°/30Â° CON BASE IN PIOMBO MAGGIORATA DN450 VERNICIATO CORTEN |  | EUR | 1142.14 |  | 0
CRM051500 | ACFAV30D05002051889 | FALDALE REGOLABILE 5/30 DN500 AISI 304 BA SP.0,4 mm VERNICIATO CORTEN | PZ | EUR | 734.68 |  | 0 | 1 | AN ISO25 INOX/INOX ACCESSORI ISOLATI | 9197107657
CRM051500PM | FG1073FLAADJ-500 | FALDALE REGOLABILE 5Â°/30Â° CON BASE IN PIOMBO MAGGIORATA DN500 VERNICIATO CORTEN |  | EUR | 1400.03 |  | 0
CRM053100 | ACFAPIAD01002051121 | FALDALE PIANO INOX DN 100 CON BASE ALLUMINIO SENZA/FASC ANTINTEMP COLORATO CORTEN | PZ | EUR | 104.39 |  | 0 | 4 | AN PLUS INOX ACCESSORI MONOPARETE | 9197102479
CRM053120 | ACFAPIAD01202051124 | FALDALE PIANO INOX DN 120 CON BASE ALLUMINIO SENZA/FASC ANTINTEMP COLORATO CORTEN | PZ | EUR | 121.61 |  | 0 | 4 | AN PLUS INOX ACCESSORI MONOPARETE | 9197102480
CRM053130 | ACFAPIAD01302001431 | FALDALE PIANO INOX DN 130 CON BASE ALLUMINIO SENZA/FASC ANTINTEMP COLORATO CORTEN | PZ | EUR | 121.61 |  | 0 | 1 | AN ISO25 INOX/INOX ACCESSORI ISOLATI | 9197104457
CRM053150 | ACFAPIAD01502051190 | FALDALE PIANO INOX DN 150 CON BASE ALLUMINIO SENZA/FASC ANTINTEMP COLORATO CORTEN | PZ | EUR | 133.86 |  | 0 | 1 | AN ISO25 INOX/INOX ACCESSORI ISOLATI | 9197104458
CRM053180 | ACFAPIAD01802051128 | FALDALE PIANO INOX DN 180 CON BASE ALLUMINIO SENZA/FASC ANTINTEMP COLORATO CORTEN | PZ | EUR | 164.29 |  | 0 | 1 | AN ISO25 INOX/INOX ACCESSORI ISOLATI | 9197104459
CRM053200 | ACFAPIAD02002051137 | FALDALE PIANO INOX DN 200 CON BASE ALLUMINIO SENZA/FASC ANTINTEMP COLORATO CORTEN | PZ | EUR | 164.29 |  | 0 | 1 | AN ISO25 INOX/INOX ACCESSORI ISOLATI | 9197104460
CRM053220 | FG1112FLAFLA-220 | FALDALE PIATTO CON BASE IN ALLUMINIO DN220 VERNICIATO CORTEN |  | EUR | 164.29 |  | 0
CRM053230 | ACFAPIAD02302051194 | FALDALE PIANO INOX DN 230 CON BASE ALLUMINIO SENZA/FASC ANTINTEMP COLORATO CORTEN | PZ | EUR | 188.7 |  | 0 | 1 | AN ISO25 INOX/INOX ACCESSORI ISOLATI | 9197104461
CRM053250 | ACFAPIAD02502051306 | FALDALE PIANO INOX DN 250 CON BASE ALLUMINIO SENZA/FASC ANTINTEMP COLORATO CORTEN | PZ | EUR | 212.99 |  | 0 | 1 | AN ISO25 INOX/INOX ACCESSORI ISOLATI | 9197104462
CRM053270 | FG1112FLAFLA-270 | FALDALE PIATTO CON BASE IN ALLUMINIO DN270 VERNICIATO CORTEN |  | EUR | 212.99 |  | 0
CRM053300 | ACFAPIAD03002001210 | FALDALE PIANO INOX DN 300 CON BASE ALLUMINIO SENZA/FASC ANTINTEMP COLORATO CORTEN | PZ | EUR | 212.99 |  | 0 | 1 | AN ISO25 INOX/INOX ACCESSORI ISOLATI | 9197104367
CRM053350 | ACFAPIAD03502001209 | FALDALE PIANO INOX DN 350 CON BASE ALLUMINIO SENZA/FASC. ANTINTEM COLORATO CORTEN | PZ | EUR | 234.97 |  | 0 | 1 | AN ISO25 INOX/INOX ACCESSORI ISOLATI | 9197104698
CRM053400 | ACFAPIAD04002051886 | FALDALE PIANO DN400 AISI 304 BA SP.0,4 mm VERNICIATO CORTEN | PZ | EUR | 394.44 |  | 0 | 1 | AN ISO25 INOX/INOX ACCESSORI ISOLATI | 9197107652
CRM053450 | ACFAPIAD04502051883 | FALDALE PIANO DN450 AISI 304 BA SP.0,4 mm VERNICIATO CORTEN | PZ | EUR | 658.18 |  | 0 |  |  | 9197107653
CRM053500 | ACFAPIAD05002051884 | FALDALE PIANO DN500 AISI 304 BA SP.0,4 mm VERNICIATO CORTEN | PZ | EUR | 734.68 |  | 0 | 1 | AN ISO25 INOX/INOX ACCESSORI ISOLATI | 9197107654
CRM056100 | ACVAANTD01002051894 | FASCETTA ANTINTEMPERIE INOX DN100 H.100 mm CORTEN | PZ | EUR | 39.45 |  | 0 | 4 | AN PLUS INOX ACCESSORI MONOPARETE | 9197101747
CRM056100B | FG1112STOV2-100 | FASCETTA ANTI INTEMPERIE SEMIPIANA DN100 VERNICIATO CORTEN |  | EUR | 39.45 |  | 0
CRM056120 | ACVAANTD01202051897 | FASCETTA ANTINTEMPERIE INOX DN120 H.100 mm CORTEN | PZ | EUR | 42.47 |  | 0 | 1 | AN ISO25 INOX/INOX ACCESSORI ISOLATI | 9197101748
CRM056120B | FG1112STOV2-120 | FASCETTA ANTI INTEMPERIE SEMIPIANA DN120 VERNICIATO CORTEN |  | EUR | 42.47 |  | 0
CRM056130 | ACVAANTD01302051897 | FASCETTA ANTINTEMPERIE INOX DN 130 H.100 mm. COLORATO CORTEN | PZ | EUR | 43.21 |  | 0 | 1 | AN ISO25 INOX/INOX ACCESSORI ISOLATI | 9197100414
CRM056130B | ACVAANTD01302051904 | FASCETTA ANTINTEMPERIE INCLINATO A 45Â° DN 130 AISI 304 BA COLORATO CORTEN | PZ | EUR | 43.21 |  | 0 | 1 | AN ISO25 INOX/INOX ACCESSORI ISOLATI | 9197104674
CRM056130T | ACVAANTD01302051901 | FASCETTA ANTINTEMPERIE DN 80/130 AISI 304 BA SP.0,4 mm ATTRAVERSAMENTO TETTO DN EFFETTIVI 130/450 COLORATO CORTEN | PZ | EUR | 169.14 |  | 0 | 4 | AN PLUS INOX ACCESSORI MONOPARETE | 9197102755
CRM056150 | ACVAANTD01502051901 | FASCETTA ANTINTEMPERIE INOX DN 150 H.100 mm. COLORATO CORTEN | PZ | EUR | 48.63 |  | 0 | 1 | AN ISO25 INOX/INOX ACCESSORI ISOLATI | 9197100415
CRM056150B | ACVAANTD01502051909 | FASCETTA ANTINTEMPERIE INCLINATO A 45Â° DN 150 AISI 304 BA COLORE CORTEN | PZ | EUR | 48.63 |  | 0 | 1 | AN ISO25 INOX/INOX ACCESSORI ISOLATI | 9197103526
CRM056150T | ACVAANTD01502051907 | FASCETTA ANTINTEMPERIE DN 100/150 AISI 304 BA SP.0,4 mm ATTRAVERSAMENTO TETTO DN EFFETTIVI 150/450 COLORATO CORTEN | PZ | EUR | 177.65 |  | 0 | 4 | AN PLUS INOX ACCESSORI MONOPARETE | 9197102756
CRM056180 | ACVAANTD01802051902 | FASCETTA ANTINTEMPERIE INOX DN 180 H.100 mm. COLORATO CORTEN | PZ | EUR | 63.71 |  | 0 | 1 | AN ISO25 INOX/INOX ACCESSORI ISOLATI | 9197100416
CRM056180B | ACVAANTD01802051911 | FASCETTA ANTINTEMPERIE INCLINATO A 45Â° DN 180 AISI 304 BA COLORATO CORTEN | PZ | EUR | 63.71 |  | 0 | 1 | AN ISO25 INOX/INOX ACCESSORI ISOLATI | 9197104676
CRM056180T | ACVAANTD01802051908 | FASCETTA ANTINTEMPERIE DN 130/180 AISI 304 BA SP.0,4 mm ATTRAVERSAMENTO TETTO DN EFFETTIVI 180/500 COLORATO CORTEN | PZ | EUR | 209 |  | 0 | 4 | AN PLUS INOX ACCESSORI MONOPARETE | 9197102757
CRM056200 | ACVAANTD02002051902 | FASCETTA ANTINTEMPERIE INOX DN 200 H.100 mm. COLORATO CORTEN | PZ | EUR | 69.13 |  | 0 | 1 | AN ISO25 INOX/INOX ACCESSORI ISOLATI | 9197100417
CRM056200B | ACVAANTD02002051909 | FASCETTA ANTINTEMPERIE INCLINATO A 45Â° DN 200 AISI 304 BA COLORATO CORTEN | PZ | EUR | 69.13 |  | 0 | 1 | AN ISO25 INOX/INOX ACCESSORI ISOLATI | 9197104677
CRM056200T | ACVAANTD02002051906 | FASCETTA ANTINTEMPERIE DN 150/200 AISI 304 BA SP.0,4 mm ATTRAVERSAMENTO TETTO DN EFFETTIVI 200/500 COLORATO CORTEN | PZ | EUR | 241.22 |  | 0 | 4 | AN PLUS INOX ACCESSORI MONOPARETE | 9197102758
CRM056220 | FG1112STOV1-220 | FASCETTA ANTI INTEMPERIE STANDARD DN220 VERNICIATO CORTEN |  | EUR | 74.42 |  | 0
CRM056220B | FG1112STOV3-220 | FASCETTA ANTI INTEMPERIE SEMIPIANA DN220 VERNICIATO CORTEN |  | EUR | 74.49 |  | 0
CRM056230 | ACVAANTD02302051793 | FASCETTA ANTINTEMPERIE INOX DN 230 H.100 mm. COLORATO CORTEN | PZ | EUR | 74.42 |  | 0 | 1 | AN ISO25 INOX/INOX ACCESSORI ISOLATI | 9197100418
CRM056230B | ACVAANTD02302051800 | FASCETTA ANTINTEMPERIE INCLINATO A 45Â° DN 230 AISI 304 BA COLORATO CORTEN | PZ | EUR | 76.38 |  | 0 | 1 | AN ISO25 INOX/INOX ACCESSORI ISOLATI | 9197104678
CRM056230T | ACVAANTD02302051797 | FASCETTA ANTINTEMPERIE DN 180/230 AISI 304 BA SP.0,4 mm ATTRAVERSAMENTO TETTO DN EFFETTIVI 230/550 COLORATO CORTEN | PZ | EUR | 276.46 |  | 0 | 4 | AN PLUS INOX ACCESSORI MONOPARETE | 9197102759
CRM056250 | ACVAANTD02502051904 | FASCETTA ANTINTEMPERIE INOX DN 250 H.100 mm. COLORATO CORTEN | PZ | EUR | 79.85 |  | 0 | 1 | AN ISO25 INOX/INOX ACCESSORI ISOLATI | 9197100419
CRM056250B | ACVAANTD02502051910 | FASCETTA ANTINTEMPERIE INCLINATO A 45Â° DN 250 AISI 304 BA COLORATO CORTEN | PZ | EUR | 79.85 |  | 0 | 4 | AN PLUS INOX ACCESSORI MONOPARETE | 9197104679
CRM056250T | ACVAANTD02502051907 | FASCETTA ANTINTEMPERIE DN 200/250 AISI 304 BA SP.0,4 mm ATTRAVERSAMENTO TETTO DN EFFETTIVI 250/550 COLORATO CORTEN | PZ | EUR | 318.05 |  | 0 | 4 | AN PLUS INOX ACCESSORI MONOPARETE | 9197102760
CRM056270 | FG1112STOV2-270 | FASCETTA ANTI INTEMPERIE STANDARD DN270 VERNICIATO CORTEN |  | EUR | 129.49 |  | 0
CRM056270B | FG1112STOV4-270 | FASCETTA ANTI INTEMPERIE SEMIPIANA DN270 VERNICIATO CORTEN |  | EUR | 87.14 |  | 0
CRM057100 | ACVAROSD01002000013 | ROSONE COPRIMURO INOX PIATTO DN100/150 AISI 304 BA (2 PEZZI) COLORATO CORTEN |  | EUR | 89.96 |  | 0
CRM057100FO | ACVAROSD0100CT00002 | ROSONE CORPIMURO CORTEN DN100 FORATO AISI 304 BA | PZ | EUR | 94.47 |  | 0 | 4 | AN PLUS INOX ACCESSORI MONOPARETE | 9197106815
CRM057100P | ACVAROSD0100CT00004 | ROSONE COPRIMURO CORTEN DN100 AISI 304 BA | PZ | EUR | 89.96 |  | 0 | 4 | AN PLUS INOX ACCESSORI MONOPARETE | 9197106817
CRM057120 | ACVAROSD0120CT00001 | ROSONE COPRIMURO PIATTO CORTEN ROSONE DN120 AISI 304 BA | PZ | EUR | 91.3 |  | 0 | 4 | AN PLUS INOX ACCESSORI MONOPARETE | 9197106811
CRM057120FO | ACVAROSD0120CT00002 | ROSONE COPRIMURO CORTEN FORATO DN120 AISI 304 BA | PZ | EUR | 95.87 |  | 0 | 4 | AN PLUS INOX ACCESSORI MONOPARETE | 9197106812
CRM057120P | ACVAROSD0120CT00004 | ROSONE COPRIMURO SEMPLICE CORTEN DN120 AISI 304 BA | PZ | EUR | 91.3 |  | 0 | 4 | AN PLUS INOX ACCESSORI MONOPARETE | 9197106814
CRM057130 | ACVAROSD01302000016 | ROSONE COPRIMURO INOX DN130 AISI 304 BA VERNICIATO CORTEN | PZ | EUR | 92.05 |  | 0 | 4 | AN PLUS INOX ACCESSORI MONOPARETE | 9197107201
CRM057130FO | ACVAROSD01302000014 | ROSONE COPRIMURO INOX FORATO DN130/330 AISI 304 BA (2 PEZZI) PER PASSAGGIO TETTO COLORATO CORTEN |  | EUR | 96.65 |  | 0 | 4 | AN PLUS INOX ACCESSORI MONOPARETE
CRM057130P | ACVAROSD01302000012 | ROSONE COPRIMURO INOX DN130/180 AISI 304 BA (2 PEZZI) COLORATO CORTEN | PZ | EUR | 92.05 |  | 0 | 4 | AN PLUS INOX ACCESSORI MONOPARETE | 9197104685
CRM057130PF | ACPIPDFD01302052131 | PIASTRA DI FINITURA REG 0-10Â° DN130 AISI 304 BA SP.0,8 mm COLORE CORTEN | PZ | EUR | 123.24 |  | 0 | 4 | AN PLUS INOX ACCESSORI MONOPARETE | 9197103740
CRM057150 | ACVAROSD01502000018 | ROSONE COPRIMURO INOX DN150 AISI 304 BA (IN 2 PEZZI) COLORATO CORTEN | PZ | EUR | 93.59 |  | 0 | 4 | AN PLUS INOX ACCESSORI MONOPARETE | 9197107202
CRM057150FO | ACVAROSD01502000016 | ROSONE COPRIMURO INOX FORATO DN150/350 AISI 304 BA (2 PEZZI) PER PASSAGGIO TETTO COLORATO CORTEN |  | EUR | 98.27 |  | 0 | 4 | AN PLUS INOX ACCESSORI MONOPARETE
CRM057150P | ACVAROSD01502000014 | ROSONE COPRIMURO INOX SEMPLICE DN150/250 AISI 304 BA PIEGATO COLORE CORTEN | PZ | EUR | 93.59 |  | 0 | 4 | AN PLUS INOX ACCESSORI MONOPARETE | 9197103529
CRM057150PF | ACPIPDFD01502052126 | PIASTRA DI FINITURA REG 0-10Â° DN150 AISI 304 BA SP.0,8 mm COLORE CORTEN | PZ | EUR | 133.6 |  | 0 | 4 | AN PLUS INOX ACCESSORI MONOPARETE | 9197103741
CRM057180 | ACVAROSD01802000015 | ROSONE COPRIMURO INOX DN180 AISI 304 BA VERNICIATO CORTEN | PZ | EUR | 96.01 |  | 0 | 4 | AN PLUS INOX ACCESSORI MONOPARETE | 9197107203
CRM057180FO | ACVAROSD01802000013 | ROSONE COPRIMURO INOX FORATO DN180/380 AISI 304 BA (2 PEZZI) PER PASSAGGIO TETTO COLORATO CORTEN |  | EUR | 104.4 |  | 0 | 4 | AN PLUS INOX ACCESSORI MONOPARETE
CRM057180P | ACVAROSD01802000011 | ROSONE COPRIMURO INOX DN180/230 AISI 304 BA (2 PEZZI) COLORATO CORTEN | PZ | EUR | 96.01 |  | 0 | 4 | AN PLUS INOX ACCESSORI MONOPARETE | 9197104686
CRM057180PF | ACPIPDFD01802052131 | PIASTRA DI FINITURA REG 0-10Â° DN180 AISI 304 BA SP.0,8 mm COLORE CORTEN | PZ | EUR | 147.15 |  | 0 | 4 | AN PLUS INOX ACCESSORI MONOPARETE | 9197103742
CRM057200 | ACVAROSD02002000018 | ROSONE COPRIMURO INOX DN200/290 AISI 304 BA (IN 2 PEZZI) COLORE CORTEN | PZ | EUR | 97.75 |  | 0 | 4 | AN PLUS INOX ACCESSORI MONOPARETE | 9197106388
CRM057200FO | ACVAROSD02002000016 | ROSONE COPRIMURO INOX FORATO DN200/400 AISI 304 BA (2 PEZZI) PER PASSAGGIO TETTO COLORATO CORTEN |  | EUR | 112.99 |  | 0 | 4 | AN PLUS INOX ACCESSORI MONOPARETE
CRM057200P | ACVAROSD02002000014 | ROSONE COPRIMURO INOX DN200/250 AISI 304 BA (2 PEZZI) COLORATO CORTEN | PZ | EUR | 97.75 |  | 0 | 4 | AN PLUS INOX ACCESSORI MONOPARETE | 9197104687
CRM057200PF | ACPIPDFD02002052132 | PIASTRA DI FINITURA REG 0-10Â° DN200 AISI 304 BA SP.0,8 mm COLORE CORTEN | PZ | EUR | 155.68 |  | 0 | 4 | AN PLUS INOX ACCESSORI MONOPARETE | 9197103743
CRM057220 | FG1112COVFLAV1-220 | ROSONE COPRIMURO AISI 304 BA (IN 2 PEZZI) PIATTO DN220 VERNICIATO CORTEN |  | EUR | 99.57 |  | 0
CRM057220FO | FG1112COVV3-220 | ROSONE COPRIMURO FORATO AISI 304 BA (IN 2 PEZZI) DN220/420 VERNICIATO CORTEN |  | EUR | 125.06 |  | 0
CRM057220P | FG1112COV-220 | ROSONE COPRIMURO SEMPLICE AISI 304 BA (IN 2 PEZZI) DN220/320 VERNICIATO CORTEN |  | EUR | 99.57 |  | 0
CRM057230 | ACVAROSD02302000011 | ROSONE COPRIMURO INOX DN230/320 AISI 304 BA (IN 2 PEZZI) COLORE CORTEN | PZ | EUR | 100.49 |  | 0 | 4 | AN PLUS INOX ACCESSORI MONOPARETE | 9197105117
CRM057230FO | ACVAROSD02302000009 | ROSONE COPRIMURO INOX FORATO DN230/430 AISI 304 BA (2 PEZZI) PER PASSAGGIO TETTO COLORATO CORTEN |  | EUR | 134.09 |  | 0 | 4 | AN PLUS INOX ACCESSORI MONOPARETE
CRM057230P | ACVAROSD02302000010 | ROSONE COPRIMURO INOX SEMPLICE DN230/330 AISI 304 BA (2 PEZZI) PER PASSAGGIO TETTO COLORATO CORTEN |  | EUR | 100.63 |  | 0 | 4 | AN PLUS INOX ACCESSORI MONOPARETE
CRM057230PF | ACPIPDFD02302052118 | PIASTRA DI FINITURA REG 0-10Â° DN230 AISI 304 SP.0,8 mm COLORE CORTEN | PZ | EUR | 170.84 |  | 0 | 4 | AN PLUS INOX ACCESSORI MONOPARETE | 9197103744
CRM057250 | ACVAROSD02502000017 | ROSONE COPRIMURO INOX DN250 AISI 304 BA VERNICIATO CORTEN | PZ | EUR | 102.45 |  | 0 | 4 | AN PLUS INOX ACCESSORI MONOPARETE | 9197107205
CRM057250FO | ACVAROSD02502000015 | ROSONE COPRIMURO INOX FORATO DN250/450 AISI 304 BA (2 PEZZI) PER PASSAGGIO TETTO COLORATO CORTEN |  | EUR | 157.98 |  | 0 | 4 | AN PLUS INOX ACCESSORI MONOPARETE
CRM057250P | ACVAROSD02502000013 | ROSONE COPRIMURO INOX DN250/300 AISI 304 BA (2 PEZZI) COLORATO CORTEN | PZ | EUR | 102.45 |  | 0 | 4 | AN PLUS INOX ACCESSORI MONOPARETE | 9197104688
CRM057250PF | ACPIPDFD02502052120 | PIASTRA DI FINITURA REG 0-10Â° DN250 AISI 304 BA SP.0,8 mm COLORE CORTEN | PZ | EUR | 180.23 |  | 0 | 4 | AN PLUS INOX ACCESSORI MONOPARETE | 9197103745
CRM057270 | FG1112COVFLAV1-270 | ROSONE COPRIMURO AISI 304 BA (IN 2 PEZZI) PIATTO DN270 VERNICIATO CORTEN |  | EUR | 107.66 |  | 0
CRM057300 | ACVAROSD03002000014 | ROSONE COPRIMURO INOX DN250/300 AISI 304 BA VERNICIATO CORTEN | PZ | EUR | 107.66 |  | 0 | 4 | AN PLUS INOX ACCESSORI MONOPARETE | 9197107463
CRM057300PF | FG1073ACCADJ-300 | PIASTRA DI FINITURA PIANA REGOLABILE 0Â° - 10Â° DN300 |  | EUR | 198.97 |  | 0
CRM057350 | ACVAROSD03002000012 | ROSONE COPRIMURO INOX PIATTO DN300/350 AISI 304 BA (2 PEZZI) COLORATO CORTEN | PZ | EUR | 113.41 |  | 0 | 4 | AN PLUS INOX ACCESSORI MONOPARETE | 9197104689
CRM057350PF | FG1073ACCADJV1-350 | PIASTRA DI FINITURA PIANA REGOLABILE 0Â° - 10Â° DN350 |  | EUR | 203.57 |  | 0
CRM057400 | ACVAROSD04002000009 | ROSONE COPRIMURO INOX DN400 AISI 304 BA VERNICIATO CORTEN | PZ | EUR | 119.69 |  | 0 | 4 | AN PLUS INOX ACCESSORI MONOPARETE | 9197107645
CRM057400PF | FG1073ACCADJV1-400 | PIASTRA DI FINITURA PIANA REGOLABILE 0Â° - 10Â° DN400 |  | EUR | 213.99 |  | 0
CRM057450 | ACVAROSD04502000008 | ROSONE COPRIMURO INOX DN450 AISI 304 BA VERNICIATO CORTEN | PZ | EUR | 126.49 |  | 0 | 1 | AN ISO25 INOX/INOX ACCESSORI ISOLATI | 9197107646
CRM057450PF | FG1073ACCADJV1-450 | PIASTRA DI FINITURA PIANA REGOLABILE 0Â° - 10Â° DN450 |  | EUR | 224.69 |  | 0
CRM057500 | ACVAROSD05002000007 | ROSONE COPRIMURO INOX DN500 AISI 304 BA VERNICIATO CORTEN | PZ | EUR | 133.82 |  | 0 | 1 | AN ISO25 INOX/INOX ACCESSORI ISOLATI | 9197107647
CRM057500PF | FG1073ACCADJV1-500 | PIASTRA DI FINITURA PIANA REGOLABILE 0Â° - 10Â° DN500 |  | EUR | 235.71 |  | 0
CRM058100 | ACVAROSD01002000014 | ROSONE COPRIMURO INOX INCLINATO DN100/190 (2 PEZZI) AISI 304 BA VERNICIATO CORTEN | PZ | EUR | 91.26 |  | 0 | 4 | AN PLUS INOX ACCESSORI MONOPARETE | 9197104691
CRM058120 | ACVAROSD0120CT00003 | ROSONE COPRIMURO INCLINATO CORTEN DN120 AISI 304 BA | PZ | EUR | 92.75 |  | 0 | 4 | AN PLUS INOX ACCESSORI MONOPARETE | 9197106813
CRM058130 | ACVAROSD01302000013 | ROSONE COPRIMURO INOX INCLINATO DN130/180 ( 2 PEZZI) AISI 304 BA COLORATO CORTEN | PZ | EUR | 93.49 |  | 0 | 4 | AN PLUS INOX ACCESSORI MONOPARETE | 9197104692
CRM058130PF | ACPIPDFD01302052132 | PIASTRA DI FINITURA REG 10-30Â° DN130 AISI 304 BA SP.0,8 mm COLORE CORTEN | PZ | EUR | 123.24 |  | 0 | 4 | AN PLUS INOX ACCESSORI MONOPARETE | 9197103747
CRM058150 | ACVAROSD01502000015 | ROSONE COPRIMURO INOX INCLINATO DN150/240 ( 2 PEZZI) AISI 304 BA COLORATO CORTEN | PZ | EUR | 95.11 |  | 0 | 4 | AN PLUS INOX ACCESSORI MONOPARETE | 9197104693
CRM058150PF | ACPIPDFD01502052127 | PIASTRA DI FINITURA REG 10-30Â° DN150 AISI 304 BA SP.0,8 mm COLORE CORTEN | PZ | EUR | 133.6 |  | 0 | 4 | AN PLUS INOX ACCESSORI MONOPARETE | 9197103748
CRM058180 | ACVAROSD01802000012 | ROSONE COPRIMURO INOX INCLINATO DN180/230 (2 PEZZI) AISI 304 BA COLORATO CORTEN | PZ | EUR | 97.7 |  | 0 | 4 | AN PLUS INOX ACCESSORI MONOPARETE | 9197104694
CRM058180PF | ACPIPDFD01802052132 | PIASTRA DI FINITURA REG 10-30Â° DN180 AISI 304 BA SP.0,8 mm COLORE CORTEN | PZ | EUR | 147.15 |  | 0 | 4 | AN PLUS INOX ACCESSORI MONOPARETE | 9197103749
CRM058200 | ACVAROSD02002000015 | ROSONE COPRIMURO INOX INCLINATO DN200/250 (2 PEZZI) AISI 304 BA COLORATO CORTEN | PZ | EUR | 99.49 |  | 0 | 4 | AN PLUS INOX ACCESSORI MONOPARETE | 9197104695
CRM058200PF | ACPIPDFD02002052133 | PIASTRA DI FINITURA REG 10-30Â° DN200 AISI 304 BA SP.0,8 mm COLORE CORTEN | PZ | EUR | 155.68 |  | 0 | 4 | AN PLUS INOX ACCESSORI MONOPARETE | 9197103750
CRM058220 | FG1112COVV5-220 | ROSONE COPRIMURO AISI 304 BA (IN 2 PEZZI) INCLINATO DN220 VERNICIATO CORTEN |  | EUR | 101.39 |  | 0
CRM058230 | ACVAROSD02302000012 | ROSONE COPRIMURO INOX REGOLABILE 5/30 DN230/320 AISI 304 BA (IN 2 PEZZI) COLORATO CORTEN | PZ | EUR | 102.38 |  | 0 | 4 | AN PLUS INOX ACCESSORI MONOPARETE | 9197105118
CRM058230PF | ACPIPDFD02302052119 | PIASTRA DI FINITURA REG 10-30Â° DN230 AISI 304 SP.0,8 mm COLORE CORTEN | PZ | EUR | 170.84 |  | 0 | 4 | AN PLUS INOX ACCESSORI MONOPARETE | 9197103751
CRM058250 | ACVAROSD02502000014 | ROSONE COPRIMURO INOX INCLINATO DN250/300 (2 PEZZI) AISI 304 BA COLORATO CORTEN | PZ | EUR | 104.41 |  | 0 | 4 | AN PLUS INOX ACCESSORI MONOPARETE | 9197104696
CRM058250PF | ACPIPDFD02502052121 | PIASTRA DI FINITURA REG 10-30Â° DN250 AISI 304 BA SP.0,8 mm COLORE CORTEN | PZ | EUR | 180.23 |  | 0 | 4 | AN PLUS INOX ACCESSORI MONOPARETE | 9197103752
CRM058270 | FG1112COVV6-270 | ROSONE COPRIMURO AISI 304 BA (IN 2 PEZZI) INCLINATO DN270 VERNICIATO CORTEN |  | EUR | 109.84 |  | 0
CRM058300 | ACVAROSD03002000013 | ROSONE COPRIMURO INOX INCLINATO DN300/350 (2 PEZZI) AISI 304 BA COLORATO CORTEN | PZ | EUR | 109.84 |  | 0 | 4 | AN PLUS INOX ACCESSORI MONOPARETE | 9197104697
CRM058300PF | FG1073ACCADJV2-300 | PIASTRA DI FINITURA PIANA REGOLABILE 10Â° - 30Â° DN300 |  | EUR | 198.97 |  | 0
CRM058350 | ACVAROSD03502000013 | ROSONE COPRIMURO INOX INCLINATO DN350/400 AISI 304 BA (2 PEZZI) PER PASSAGGIO TETTO COLORATO CORTEN |  | EUR | 115.83 |  | 0 | 4 | AN PLUS INOX ACCESSORI MONOPARETE
CRM058350PF | FG1073ACCADJ-350 | PIASTRA DI FINITURA PIANA REGOLABILE 10Â° - 30Â° DN350 |  | EUR | 203.57 |  | 0
CRM058400 | ACVAROSD04002000008 | ROSONE COPRIMURO INOX INCLINATO DN400/450 AISI 304 BA (2 PEZZI) PER PASSAGGIO TETTO COLORATO CORTEN |  | EUR | 122.31 |  | 0 | 4 | AN PLUS INOX ACCESSORI MONOPARETE
CRM058400PF | FG1073ACCADJV2-400 | PIASTRA DI FINITURA PIANA REGOLABILE 10Â° - 30Â° DN400 |  | EUR | 213.99 |  | 0
CRM058450 | ACVAROSD04502000007 | ROSONE COPRIMURO INOX INCLINATO DN450/500 AISI 304 BA (2 PEZZI) PER PASSAGGIO TETTO COLORATO CORTEN |  | EUR | 129.34 |  | 0 | 4 | AN PLUS INOX ACCESSORI MONOPARETE
CRM058450PF | FG1073ACCADJV2-450 | PIASTRA DI FINITURA PIANA REGOLABILE 10Â° - 30Â° DN450 |  | EUR | 224.69 |  | 0
CRM058500 | ACVAROSD05002000006 | ROSONE COPRIMURO INOX INCLINATO DN500/550 AISI 304 BA (2 PEZZI) PER PASSAGGIO TETTO COLORATO CORTEN |  | EUR | 136.87 |  | 0 | 4 | AN PLUS INOX ACCESSORI MONOPARETE
CRM058500PF | FG1073ACCADJV2-500 | PIASTRA DI FINITURA PIANA REGOLABILE 10Â° - 30Â° DN500 |  | EUR | 235.71 |  | 0
CRM083130 | DWVAFDSD00802052698 | COIB.INOX FASCETTA SICUREZZA DN 80/130 H.30 mm. COLORATO CORTEN | PZ | EUR | 14.01 |  | 0 | 1 | AN ISO25 INOX/INOX ACCESSORI ISOLATI
CRM083150 | DWVAFDSD01002052699 | COIB.INOX FASCETTA SICUREZZA DN 100/150 H.30 mm. COLORATO CORTEN | PZ | EUR | 14.18 |  | 0 | 1 | AN ISO25 INOX/INOX ACCESSORI ISOLATI
CRM083180 | DWVAFDSD01302052952 | COIB.INOX FASCETTA SICUREZZA DN 130/180 H.30 mm. COLORATO CORTEN | PZ | EUR | 14.75 |  | 0 | 1 | AN ISO25 INOX/INOX ACCESSORI ISOLATI
CRM083200 | DWVAFDSD01502052716 | COIB.INOX FASCETTA SICUREZZA DN 150/200 H.30 mm. COLORATO CORTEN | PZ | EUR | 15.14 |  | 0 | 1 | AN ISO25 INOX/INOX ACCESSORI ISOLATI
CRM083230 | DWVAFDSD01802052643 | COIB.INOX FASCETTA SICUREZZA DN 180/230 H.30 mm. COLORATO CORTEN | PZ | EUR | 15.86 |  | 0 | 1 | AN ISO25 INOX/INOX ACCESSORI ISOLATI
CRM083250 | DWVAFDSD02002052650 | COIB.INOX FASCETTA SICUREZZA DN 200/250 H.30 mm. COLORATO CORTEN | PZ | EUR | 16.2 |  | 0 | 1 | AN ISO25 INOX/INOX ACCESSORI ISOLATI
CRM090100 | ACVACT0D01002050504 | COLL. X CAVI TIRANTI DN100 SP.0,4 mm VERNICIATO CORTEN | PZ | EUR | 43.57 |  | 0 | 12 | AN ISO ARIA INOX/INOX ACCESSORI ISOLATI | 9197107453
CRM090120 | ACVACT0D01202050503 | COLL. X CAVI TIRANTI DN120 SP.0,8 mm VERNICIATO CORTEN | PZ | EUR | 49.37 |  | 0 | 4 | AN PLUS INOX ACCESSORI MONOPARETE | 9197107454
CRM090130 | ACVACT0D00802051929 | COLL. X CAVI TIRANTI INOX DN 80/130 SP.1,5 mm COLORATO CORTEN | PZ | EUR | 51.13 |  | 0 | 1 | AN ISO25 INOX/INOX ACCESSORI ISOLATI | 9197100394
CRM090150 | ACVACT0D01002050503 | COLL. X CAVI TIRANTI INOX DN 100/150 SP.1,5 mm COLORATO CORTEN | PZ | EUR | 54.84 |  | 0 | 1 | AN ISO25 INOX/INOX ACCESSORI ISOLATI | 9197100395
CRM090180 | ACVACT0D01302051930 | COLL. X CAVI TIRANTI INOX DN 130/180 SP.1,5 mm COLORATO CORTEN | PZ | EUR | 58.47 |  | 0 | 1 | AN ISO25 INOX/INOX ACCESSORI ISOLATI | 9197100388
CRM090200 | ACVACT0D01502050502 | COLL. X CAVI TIRANTI INOX DN 150/200 SP.1,5 mm COLORATO CORTEN | PZ | EUR | 59.3 |  | 0 | 1 | AN ISO25 INOX/INOX ACCESSORI ISOLATI | 9197100389
CRM090220 | FG1112CLA-220 | FASCETTA PER CAVI TIRANTI DN220 VERNICIATO CORTEN |  | EUR | 59.84 |  | 0
CRM090230 | ACVACT0D01802050504 | COLL. X CAVI TIRANTI INOX DN 180/230 SP.1,5 mm COLORATO CORTEN | PZ | EUR | 59.84 |  | 0 | 1 | AN ISO25 INOX/INOX ACCESSORI ISOLATI | 9197100390
CRM090250 | ACVACT0D02002050505 | COLL. X CAVI TIRANTI INOX DN 200/250 SP.1,5 mm COLORATO CORTEN | PZ | EUR | 60.37 |  | 0 | 1 | AN ISO25 INOX/INOX ACCESSORI ISOLATI | 9197100391
CRM090270 | FG1112CLAV1-270 | FASCETTA PER CAVI TIRANTI DN270 VERNICIATO CORTEN |  | EUR | 62.05 |  | 0
CRM0930001 | ACVADCML0230CT00001 | COPPIA PROLUNGHE 230mm AISI 304 BA VERNICIATO CORTEN | PZ | EUR | 77.97 |  | 0 | 4 | AN PLUS INOX ACCESSORI MONOPARETE | 9197107285
CRM0930002 | ACVADCML0480CT00001 | DIST. X COLLARE MURO AISI 304 BA SP.2 mm (COPPIA) L. 480 mm CORTEN | PZ | EUR | 97.04 |  | 0 | 4 | AN PLUS INOX ACCESSORI MONOPARETE | 9197107286
CRM0930004 | ACVADCML02002000002 | DIST. X COLLARE MURO L=205mm SP.0,5 mm VERNICIATO CORTEN | PZ | EUR | 16.71 |  | 0 | 4 | AN PLUS INOX ACCESSORI MONOPARETE | 9197107452
CRM094100A | ACVACOTD01002052278 | COLLARE FISSA TUBO CON TASSELLO INOX DN 100 COLORATO CORTEN | PZ | EUR | 11.66 |  | 0 | 4 | AN PLUS INOX ACCESSORI MONOPARETE | 9197102487
CRM094120 | ACVACOMD01202051015 | COLLARE A MURO INOX DN 120 SP.2 mm H.40 mm. COLORATO CORTEN | PZ | EUR | 41 |  | 0 | 4 | AN PLUS INOX ACCESSORI MONOPARETE | 9197102473
CRM094120A | ACVACOTD01202052084 | COLLARE FISSA TUBO CON TASSELLO INOX DN 120 COLORATO CORTEN | PZ | EUR | 12.06 |  | 0 | 4 | AN PLUS INOX ACCESSORI MONOPARETE | 9197102488
CRM094130 | ACVACOMD01302051554 | COLLARE A MURO DN 130 SP.2 mm REGOLABILE H.40 mm. COLORATO CORTEN | PZ | EUR | 42.21 |  | 0 | 4 | AN PLUS INOX ACCESSORI MONOPARETE | 9197100364
CRM094130F | ACVACOMD01302051560 | COLLARE A MURO FISSO 50mm DN130 CORTEN | PZ | EUR | 33.03 |  | 0 | 4 | AN PLUS INOX ACCESSORI MONOPARETE | 9197107195
CRM094150 | ACVACOMD01502051190 | COLLARE A MURO DN 150/ SP.2 mm REGOLABILE H.40 mm. COLORATO CORTEN | PZ | EUR | 50.45 |  | 0 | 4 | AN PLUS INOX ACCESSORI MONOPARETE | 9197100365
CRM094150F | ACVACOMD01502051198 | COLLARE A MURO FISSO 50mm DN150 CORTEN | PZ | EUR | 36.44 |  | 0 | 4 | AN PLUS INOX ACCESSORI MONOPARETE | 9197107196
CRM094180F | ACVACOMD01802051027 | COLLARE A MURO FISSO 50mm DN180 CORTEN | PZ | EUR | 41.74 |  | 0 | 4 | AN PLUS INOX ACCESSORI MONOPARETE | 9197107197
CRM094200 | ACVACOMD02002051991 | COLLARE A MURO DN 200 SP.2 mm REGOLABILE H.40 mm. VERNICIATO CORTEN | PZ | EUR | 59.48 |  | 0 | 4 | AN PLUS INOX ACCESSORI MONOPARETE | 9197100367
CRM094200F | ACVACOMD02002051996 | COLLARE A MURO FISSO 50mm DN200 CORTEN | PZ | EUR | 44.88 |  | 0 | 4 | AN PLUS INOX ACCESSORI MONOPARETE | 9197107198
CRM094220F | FG1112BRAV2-220 | FASCETTA/COLLARE A MURO FISSO 50mm DN220 VERNICIATO CORTEN |  | EUR | 46.09 |  | 0
CRM094230 | ACVACOMD02302051021 | COLLARE A MURO DN 230 SP.2 mm REGOLABILE H.40 mm. COLORATO CORTEN | PZ | EUR | 65.85 |  | 0 | 4 | AN PLUS INOX ACCESSORI MONOPARETE | 9197100369
CRM094230F | ACVACOMD02302051025 | COLLARE A MURO FISSO 50mm DN230 CORTEN | PZ | EUR | 48.23 |  | 0 | 4 | AN PLUS INOX ACCESSORI MONOPARETE | 9197107199
CRM094250 | ACVACOMD02502051023 | COLLARE A MURO DN 250 SP.2 mm REGOLABILE H.40 mm. COLORATO CORTEN | PZ | EUR | 68.87 |  | 0 | 4 | AN PLUS INOX ACCESSORI MONOPARETE | 9197100368
CRM094250F | ACVACOMD02502051028 | COLLARE A MURO FISSO 50mm DN250 CORTEN | PZ | EUR | 51.05 |  | 0 | 4 | AN PLUS INOX ACCESSORI MONOPARETE | 9197107200
CRM094270 | FG1112BRAV7-270 | FASCETTA/COLLARE A MURO REGOLABILE 50 - 80 mm DN270 VERNICIATO CORTEN |  | EUR | 75.03 |  | 0
CRM094270F | FG1112BRAV5-270 | FASCETTA/COLLARE A MURO FISSO 50mm DN270 VERNICIATO CORTEN |  | EUR | 63.77 |  | 0
CRM455100 | SWVABDMD0100PX00001 | BICCHIERE DI MONTAGGIO VERNICIATO CORTEN DN100 AISI 304 BA SP.0,5 mm | PZ | EUR | 30.41 |  | 0 | 26 | AN TWIN CONDENSING - AN ISO CONDENSING | 9197106804
CRM455120 | SWVABDMD0120PX00001 | BICCHIERE DI MONTAGGIO CORTEN DN120 AISI 304 BA SP.0,5 mm COLORATO CORTEN | PZ | EUR | 33.08 |  | 0 | 26 | AN TWIN CONDENSING - AN ISO CONDENSING | 9197106805
CRM455150 | FG1112PIP-130 | BICCHIERE DI MONTAGGIO PER TAGLIO A MISURA DN130/150 VERNICIATO CORTEN |  | EUR | 38.95 |  | 0
CRM455180 | FG1112PIP-160 | BICCHIERE DI MONTAGGIO PER TAGLIO A MISURA DN160/180 VERNICIATO CORTEN |  | EUR | 43.57 |  | 0
CRM455200 | FG1112PIP-180 | MONO BICCHIERE DI MONTAGGIO DN200 AISI 316L BA COLORATO CORTEN |  | EUR | 46.88 |  | 0 | 4 | AN PLUS INOX ACCESSORI MONOPARETE
CRM555220 | FG1112PIP-200 | BICCHIERE DI MONTAGGIO PER TAGLIO A MISURA DN200/220 VERNICIATO CORTEN |  | EUR | 54.12 |  | 0
CRM555250 | FG1112PIP-230 | BICCHIERE DI MONTAGGIO TAGLIO A MISURA DN230/250 VERNICIATO CORTEN |  | EUR | 61.28 |  | 0
CRM5750801 | MPVATAPD00802007811 | TAPPO TONDO X ISPEZIONE T200 DN 80 COLORATO CORTEN | PZ | EUR | 53.52 |  | 0 | 1 | AN ISO25 INOX/INOX ACCESSORI ISOLATI | 9197104706
CRM5750802 | MPVATAPD00802007810 | TAPPO TONDO DN 80 ALTA TEMP. AISI 304 BA X TAPPO ISPEZIONE COLORATO CORTEN | PZ | EUR | 92.97 |  | 0 | 1 | AN ISO25 INOX/INOX ACCESSORI ISOLATI | 9197100345
CRM5751001 | MPVATAPD01002007813 | TAPPO TONDO X ISPEZIONE T200 DN 100 COLORATO CORTEN | PZ | EUR | 61.28 |  | 0 | 1 | AN ISO25 INOX/INOX ACCESSORI ISOLATI | 9197104707
CRM5751002 | MPVATAPD01002007812 | TAPPO TONDO DN 100 ALTA TEMP. AISI 304 BA X TAPPO ISPEZIONE COLORATO CORTEN | PZ | EUR | 97.51 |  | 0 | 1 | AN ISO25 INOX/INOX ACCESSORI ISOLATI | 9197100346
CRM5751301 | MPVATAPD01302007806 | TAPPO TONDO X ISPEZIONE T200 DN 130 COLORATO CORTEN | PZ | EUR | 71.83 |  | 0 | 1 | AN ISO25 INOX/INOX ACCESSORI ISOLATI | 9197104708
CRM5751302 | MPVATAPD01302007805 | TAPPO TONDO DN 130 ALTA TEMP. AISI 304 BA X TAPPO ISPEZIONE COLORATO CORTEN | PZ | EUR | 110.52 |  | 0 | 1 | AN ISO25 INOX/INOX ACCESSORI ISOLATI | 9197100347
CRM5751501 | MPVATAPD01502007807 | TAPPO TONDO X ISPEZIONE T200 DN 150 COLORATO CORTEN | PZ | EUR | 79.34 |  | 0 | 1 | AN ISO25 INOX/INOX ACCESSORI ISOLATI | 9197104709
CRM5751502 | MPVATAPD01502007806 | TAPPO TONDO DN 150 ALTA TEMP. AISI 304 BA X TAPPO ISPEZIONE COLORATO CORTEN | PZ | EUR | 123.67 |  | 0 | 1 | AN ISO25 INOX/INOX ACCESSORI ISOLATI | 9197100348
CRM5751801 | MPVATAPD01802001899 | TAPPO TONDO X ISPEZIONE T200 DN 180 COLORATO CORTEN | PZ | EUR | 104.39 |  | 0 | 1 | AN ISO25 INOX/INOX ACCESSORI ISOLATI | 9197104710
CRM5751802 | MPVATAPD01802001898 | TAPPO TONDO DN 180 ALTA TEMP. AISI 304 BA X TAPPO ISPEZIONE COLORATO CORTEN | PZ | EUR | 142.08 |  | 0 | 1 | AN ISO25 INOX/INOX ACCESSORI ISOLATI | 9197100349
CRM5752001 | MPVATAPD02002001900 | TAPPO TONDO X ISPEZIONE T200 DN 200 COLORATO CORTEN | PZ | EUR | 113.07 |  | 0 | 1 | AN ISO25 INOX/INOX ACCESSORI ISOLATI | 9197104711
CRM5752002 | MPVATAPD02002001899 | TAPPO TONDO DN 200 ALTA TEMP. AISI 304 BA X TAPPO ISPEZIONE COLORATO CORTEN | PZ | EUR | 156.7 |  | 0 | 1 | AN ISO25 INOX/INOX ACCESSORI ISOLATI | 9197100350
CRM5821002 | ACVACSPD01002051962 | SUPPORTI X PIASTRA INOX DN 100 INOX 304 BA SP.1,5 mm CORTEN | PZ | EUR | 68.55 |  | 0 | 4 | AN PLUS INOX ACCESSORI MONOPARETE | 9197101751
CRM5821202 | ACVACSPD01202051964 | SUPPORTI X PIASTRA INOX DN 120 X 304 BA SP.1,5 mm CORTEN | PZ | EUR | 71.98 |  | 0 | 4 | AN PLUS INOX ACCESSORI MONOPARETE | 9197101752
CRM5821502 | FG1112ACCV1-130 | COPPIA SPALLE SUPPORTO A MURO DN130/150 VERNICIATO CORTEN |  | EUR | 79.77 |  | 0
CRM5821802 | FG1112ACCV1-160 | COPPIA SPALLE SUPPORTO A MURO DN160/180 VERNICIATO CORTEN |  | EUR | 88.7 |  | 0
CRM5822002 | ACVACSPD02002051969 | SUPPORTI X PIASTRA DN 200 SP.0,6 mm COLORATO CORTEN AISI 304 BA | PZ | EUR | 94.92 |  | 0 | 4 | AN PLUS INOX ACCESSORI MONOPARETE | 9197107574
CRM5822202 | ACVACSPD02202051969 | SUPPORTI X PIASTRA DN220 SP.0,6 mm VERNICIATO CORTEN AISI 304 BA | PZ | EUR | 103.45 |  | 0 | 4 | AN PLUS INOX ACCESSORI MONOPARETE | 9197107575
CRM5822502 | FG1112ACCV1-230 | COPPIA SPALLE SUPPORTO A MURO DN230/250 VERNICIATO CORTEN |  | EUR | 111.99 |  | 0
CRM5822702 | FG1112ACCV1-250 | COPPIA SPALLE SUPPORTO A MURO DN250/270 VERNICIATO CORTEN |  | EUR | 131.34 |  | 0
CRS-TDV | ATVA000N0000NN00968 | COMANDO DI REGOLAZIONE DEL SISTEMA DI VENTILAZIONE | PZ | EUR | 213 |  | 0 | 30 | AN IDRO | 9197104937
E501080 | SWTUM01D00802000504 | TUBO MONO 1 m. DN 80 AISI 304 SP.0,5 mm | PZ | EUR | 29.56 |  | 0 | 24 | AN PLUS INOX ELEMENTI LINEARI MONOPARETE | 100000001410
E501100 | SWTUM01D01002000505 | TUBO MONO 1 m. DN 100 AISI 304 SP.0,5 mm | PZ | EUR | 36.24 |  | 0 | 24 | AN PLUS INOX ELEMENTI LINEARI MONOPARETE | 100000002410
E501110 | SWTUM01D01102000506 | TUBO MONO 1 m. DN 110 AISI 304 SP.0,5 mm | PZ | EUR | 37.86 |  | 0 | 24 | AN PLUS INOX ELEMENTI LINEARI MONOPARETE | 100000003410
E501120 | SWTUM01D01202000507 | TUBO MONO 1 m. DN 120 AISI 304 SP.0,5 mm | PZ | EUR | 40.88 |  | 0 | 24 | AN PLUS INOX ELEMENTI LINEARI MONOPARETE | 100000004410
E501130 | SWTUM01D01302000508 | TUBO MONO 1 m. DN 130 AISI 304 SP.0,5 mm | PZ | EUR | 43.66 |  | 0 | 24 | AN PLUS INOX ELEMENTI LINEARI MONOPARETE | 100000006410
E501140 | SWTUM01D01402000509 | TUBO MONO 1 m. DN 140 AISI 304 SP.0,5 mm | PZ | EUR | 46.58 |  | 0 | 24 | AN PLUS INOX ELEMENTI LINEARI MONOPARETE | 100000007410
E501150 | SWTUM01D01502000510 | TUBO MONO 1 m. DN 150 AISI 304 SP.0,5 mm | PZ | EUR | 49.51 |  | 0 | 24 | AN PLUS INOX ELEMENTI LINEARI MONOPARETE | 100000008410
E501160 | SWTUM01D01602000511 | TUBO MONO 1 m. DN 160 AISI 304 SP.0,5 mm | PZ | EUR | 52.47 |  | 0 | 24 | AN PLUS INOX ELEMENTI LINEARI MONOPARETE | 100000009410
E501180 | SWTUM01D01802000512 | TUBO MONO 1 m. DN 180 AISI 304 SP.0,5 mm | PZ | EUR | 58.27 |  | 0 | 24 | AN PLUS INOX ELEMENTI LINEARI MONOPARETE | 100000010410
E501200 | SWTUM01D02002000513 | TUBO MONO 1 m. DN 200 AISI 304 SP.0,5 mm | PZ | EUR | 64.12 |  | 0 | 24 | AN PLUS INOX ELEMENTI LINEARI MONOPARETE | 100000011410
E501220 | SWTUM01D02202004621 | TUBO MONO 1 m. DN220 AISI 304 BA SP.0,5 mm | PZ | EUR | 75.99 |  | 0 | 24 | AN PLUS INOX ELEMENTI LINEARI MONOPARETE | 100000012410
E501250 | SWTUM01D02502000515 | TUBO MONO 1 m. DN 250 AISI 304 SP.0,5 mm | PZ | EUR | 82.05 |  | 0 | 4 | AN PLUS INOX ACCESSORI MONOPARETE | 100000013410
E501300 | SWTUM01D03002000516 | TUBO MONO 1 m. DN 300 AISI 304 SP.0,5 mm | PZ | EUR | 101.81 |  | 0 | 4 | AN PLUS INOX ACCESSORI MONOPARETE | 100000014410
E501350 | SWTUM01D03502000517 | TUBO MONO 1 m. DN 350 AISI 304 SP.0,5 mm | PZ | EUR | 126.88 |  | 0 | 24 | AN PLUS INOX ELEMENTI LINEARI MONOPARETE | 100000015410
E501400 | SWTUM01D04002000518 | TUBO MONO 1 m. DN 400 AISI 304 SP.0,5 mm | PZ | EUR | 153.21 |  | 0 | 24 | AN PLUS INOX ELEMENTI LINEARI MONOPARETE | 140000473410
E501450 | SWTUM01D04502000519 | TUBO MONO 1 m. DN 450 AISI 304 SP.0,5 mm | PZ | EUR | 195.07 |  | 0 | 24 | AN PLUS INOX ELEMENTI LINEARI MONOPARETE | 58224
E501500 | SWTUM01D05002000520 | TUBO MONO 1 m. DN 500 AISI 304 SP.0,5 mm | PZ | EUR | 211.82 |  | 0 | 24 | AN PLUS INOX ELEMENTI LINEARI MONOPARETE | 58233
E501550 | SWTUM01D05502005944 | TUBO MONO 1 m. DN550 AISI 304 BA SP.0,6 mm | PZ | EUR | 277.29 |  | 0 | 24 | AN PLUS INOX ELEMENTI LINEARI MONOPARETE | 46898
E501600 | SWTUM01D06002005954 | TUBO MONO 1 m. DN600 AISI 304 BA SP.0,6 mm | PZ | EUR | 316.27 |  | 0 | 24 | AN PLUS INOX ELEMENTI LINEARI MONOPARETE | 46910
E501650 | SWTUM01D06502005964 | TUBO MONO 1 m. DN650 AISI 304 BA SP.0,6 mm | PZ | EUR | 345.35 |  | 0 | 24 | AN PLUS INOX ELEMENTI LINEARI MONOPARETE | 46922
E501700 | SWTUM01D07002005974 | TUBO MONO 1 m. DN700 AISI 304 BA SP.0,6 mm | PZ | EUR | 376.27 |  | 0 | 4 | AN PLUS INOX ACCESSORI MONOPARETE | 46934
E501750 | SWTUM01D07502000851 | TUBO MONO 1 m. DN 750 NON BICCH. AISI 304 BA SP.0,6 mm | PZ | EUR | 435.65 |  | 0 | 24 | AN PLUS INOX ELEMENTI LINEARI MONOPARETE | 58268
E501800 | SWTUM01D08002005994 | TUBO MONO 1 m. DN800 AISI 304 BA SP.0,6 mm | PZ | EUR | 461.56 |  | 0 | 24 | AN PLUS INOX ELEMENTI LINEARI MONOPARETE | 46958
E502080 | SWTU050D00802000486 | TUBO MONO 0,50 m. DN 80 AISI 304 SP.0,5 mm | PZ | EUR | 18.41 |  | 0 | 24 | AN PLUS INOX ELEMENTI LINEARI MONOPARETE | 100000016410
E502100 | SWTU050D01002000487 | TUBO MONO 0,50 m. DN 100 AISI 304 SP.0,5 mm | PZ | EUR | 21.51 |  | 0 | 24 | AN PLUS INOX ELEMENTI LINEARI MONOPARETE | 100000017410
E502110 | SWTU050D01102000488 | TUBO MONO 0,50 m. DN 110 AISI 304 SP.0,5 mm | PZ | EUR | 22.2 |  | 0 | 24 | AN PLUS INOX ELEMENTI LINEARI MONOPARETE | 100000018410
E502120 | SWTU050D01202000489 | TUBO MONO 0,50 m. DN 120 AISI 304 SP.0,5 mm | PZ | EUR | 23.71 |  | 0 | 24 | AN PLUS INOX ELEMENTI LINEARI MONOPARETE | 100000019410
E502130 | SWTU050D01302000490 | TUBO MONO 0,50 m. DN 130 AISI 304 SP.0,5 mm | PZ | EUR | 25.31 |  | 0 | 24 | AN PLUS INOX ELEMENTI LINEARI MONOPARETE | 100000021410
E502140 | SWTU050D01402000491 | TUBO MONO 0,50 m. DN 140 AISI 304 SP.0,5 mm | PZ | EUR | 26.81 |  | 0 | 24 | AN PLUS INOX ELEMENTI LINEARI MONOPARETE | 100000022410
E502150 | SWTU050D01502000492 | TUBO MONO 0,50 m. DN 150 AISI 304 SP.0,5 mm | PZ | EUR | 28.36 |  | 0 | 24 | AN PLUS INOX ELEMENTI LINEARI MONOPARETE | 100000023410
E502160 | SWTU050D01602000493 | TUBO MONO 0,50 m. DN 160 AISI 304 SP.0,5 mm | PZ | EUR | 29.87 |  | 0 | 24 | AN PLUS INOX ELEMENTI LINEARI MONOPARETE | 100000024410
E502180 | SWTU050D01802000494 | TUBO MONO 0,50 m. DN 180 AISI 304 SP.0,5 mm | PZ | EUR | 32.89 |  | 0 | 24 | AN PLUS INOX ELEMENTI LINEARI MONOPARETE | 100000025410
E502200 | SWTU050D02002000495 | TUBO MONO 0,50 m. DN 200 AISI 304 SP.0,5 mm | PZ | EUR | 36.03 |  | 0 | 24 | AN PLUS INOX ELEMENTI LINEARI MONOPARETE | 100000026410
E502220 | SWTU050D02202005653 | TUBO MONO 0,50 m. DN220 AISI 304 BA SP.0,5 mm | PZ | EUR | 42.08 |  | 0 | 24 | AN PLUS INOX ELEMENTI LINEARI MONOPARETE | 46472
E502250 | SWTU050D02502000497 | TUBO MONO 0,50 m. DN 250 AISI 304 SP.0,5 mm | PZ | EUR | 47.13 |  | 0 | 4 | AN PLUS INOX ACCESSORI MONOPARETE | 100000028410
E502300 | SWTU050D03002000498 | TUBO MONO 0,50 m. DN 300 AISI 304 SP.0,5 mm | PZ | EUR | 55.57 |  | 0 | 4 | AN PLUS INOX ACCESSORI MONOPARETE | 100000029410
E502350 | SWTU050D03502000499 | TUBO MONO 0,50 m. DN 350 AISI 304 SP.0,5 mm | PZ | EUR | 77.23 |  | 0 | 24 | AN PLUS INOX ELEMENTI LINEARI MONOPARETE | 100000030410
E502400 | SWTU050D04002000500 | TUBO MONO 0,50 m. DN 400 AISI 304 SP.0,5 mm | PZ | EUR | 94.47 |  | 0 | 24 | AN PLUS INOX ELEMENTI LINEARI MONOPARETE | 100000031410
E502450 | SWTU050D04502000501 | TUBO MONO 0,50 m. DN 450 AISI 304 SP.0,5 mm | PZ | EUR | 120.8 |  | 0 | 24 | AN PLUS INOX ELEMENTI LINEARI MONOPARETE | 100000032410
E502500 | SWTU050D05002000502 | TUBO MONO 0,50 m. DN 500 AISI 304 SP.0,5 mm | PZ | EUR | 130.92 |  | 0 | 24 | AN PLUS INOX ELEMENTI LINEARI MONOPARETE | 57887
E502550 | SWTU050D05502005730 | TUBO MONO 0,50 m. DN550 AISI 304 BA SP.0,6 mm | PZ | EUR | 168.38 |  | 0 | 24 | AN PLUS INOX ELEMENTI LINEARI MONOPARETE | 46561
E502600 | SWTU050D06002005740 | TUBO MONO 0,50 m. DN600 AISI 304 BA SP.0,6 mm | PZ | EUR | 192.49 |  | 0 | 24 | AN PLUS INOX ELEMENTI LINEARI MONOPARETE | 46573
E502650 | SWTU050D06502005750 | TUBO MONO 0,50 m. DN650 AISI 304 BA SP.0,6 mm | PZ | EUR | 210.14 |  | 0 | 24 | AN PLUS INOX ELEMENTI LINEARI MONOPARETE | 46585
E502700 | SWTU050D07002051285 | TUBO MONO 0,50 m. DN700 AISI 304 BA SP.0,6 mm | PZ | EUR | 229.06 |  | 0 | 4 | AN PLUS INOX ACCESSORI MONOPARETE | 26614
E502750 | SWTU050D07502005770 | TUBO MONO 0,50 m. DN750 AISI 304 BA SP.0,6 mm | PZ | EUR | 262.02 |  | 0 | 24 | AN PLUS INOX ELEMENTI LINEARI MONOPARETE | 46609
E502800 | SWTU050D08002005780 | TUBO MONO 0,50 m. DN800 AISI 304 BA SP.0,6 mm | PZ | EUR | 279.01 |  | 0 | 24 | AN PLUS INOX ELEMENTI LINEARI MONOPARETE | 46621
E503080 | SWTU025D00802000450 | TUBO MONO M.0,25 DN80 AISI 304 SP.0,5 mm | PZ | EUR | 10.86 |  | 0 | 24 | AN PLUS INOX ELEMENTI LINEARI MONOPARETE | 100000033410
E503100 | SWTU025D01002000451 | TUBO MONO 0,25 m. DN100 AISI 304 SP.0,5 mm | PZ | EUR | 12.52 |  | 0 | 24 | AN PLUS INOX ELEMENTI LINEARI MONOPARETE | 100000034410
E503110 | SWTU025D01102000452 | TUBO MONO 0,25 m. DN 110 AISI 304 SP.0,5 mm | PZ | EUR | 12.79 |  | 0 | 24 | AN PLUS INOX ELEMENTI LINEARI MONOPARETE | 100000035410
E503120 | SWTU025D01202000453 | TUBO MONO 0,25 m. DN 120 AISI 304 SP.0,5 mm | PZ | EUR | 13.48 |  | 0 | 24 | AN PLUS INOX ELEMENTI LINEARI MONOPARETE | 100000036410
E503130 | SWTU025D01302000454 | TUBO MONO 0,25 m. DN 130 AISI 304 SP.0,5 mm | PZ | EUR | 14.29 |  | 0 | 24 | AN PLUS INOX ELEMENTI LINEARI MONOPARETE | 100000038410
E503140 | SWTU025D01402000455 | TUBO MONO 0,25 m. DN 140 AISI 304 SP.0,5 mm | PZ | EUR | 15.11 |  | 0 | 24 | AN PLUS INOX ELEMENTI LINEARI MONOPARETE | 100000039410
E503150 | SWTU025D01502000456 | TUBO MONO 0,25 m. DN 150 AISI 304 SP.0,5 mm | PZ | EUR | 15.8 |  | 0 | 24 | AN PLUS INOX ELEMENTI LINEARI MONOPARETE | 100000040410
E503160 | SWTU025D01602000457 | TUBO MONO 0,25 m. DN 160 AISI 304 SP.0,5 mm | PZ | EUR | 16.58 |  | 0 | 24 | AN PLUS INOX ELEMENTI LINEARI MONOPARETE | 100000041410
E503180 | SWTU025D01802000458 | TUBO MONO 0,25 m. DN 180 AISI 304 SP.0,5 mm | PZ | EUR | 18.04 |  | 0 | 24 | AN PLUS INOX ELEMENTI LINEARI MONOPARETE | 100000042410
E503200 | SWTU025D02002000459 | TUBO MONO 0,25 m. DN 200 AISI 304 SP.0,5 mm | PZ | EUR | 19.64 |  | 0 | 24 | AN PLUS INOX ELEMENTI LINEARI MONOPARETE | 100000043410
E503220 | SWTU025D02202005445 | TUBO MONO 0,25 m. DN220 AISI 304 BA SP.0,5 mm | PZ | EUR | 22.51 |  | 0 | 24 | AN PLUS INOX ELEMENTI LINEARI MONOPARETE | 46006
E503250 | SWTU025D02502000461 | TUBO MONO 0,25 m. DN 250 AISI 304 SP.0,5 mm | PZ | EUR | 25.02 |  | 0 | 4 | AN PLUS INOX ACCESSORI MONOPARETE | 100000045410
E503300 | SWTU025D03002000462 | TUBO MONO 0,25 m. DN 300 AISI 304 SP.0,5 mm | PZ | EUR | 29.22 |  | 0 | 24 | AN PLUS INOX ELEMENTI LINEARI MONOPARETE | 100000046410
E503350 | SWTU025D03502000463 | TUBO MONO 0,25 m. DN 350 AISI 304 SP.0,5 mm | PZ | EUR | 42.75 |  | 0 | 24 | AN PLUS INOX ELEMENTI LINEARI MONOPARETE | 100000047410
E503400 | SWTU025D04002000464 | TUBO MONO 0,25 m. DN 400 AISI 304 SP.0,5 mm | PZ | EUR | 51.64 |  | 0 | 24 | AN PLUS INOX ELEMENTI LINEARI MONOPARETE | 57661
E503450 | SWTU025D04502000465 | TUBO MONO 0,25 m. DN 450 AISI 304 SP.0,5 mm | PZ | EUR | 65.86 |  | 0 | 24 | AN PLUS INOX ELEMENTI LINEARI MONOPARETE | 100000048410
E503500 | SWTU025D05002000466 | TUBO MONO 0,25 m. DN 500 AISI 304 SP.0,5 mm | PZ | EUR | 70.77 |  | 0 | 24 | AN PLUS INOX ELEMENTI LINEARI MONOPARETE | 57662
E503550 | SWTU025D05502005521 | TUBO MONO 0,25 m. DN550 AISI 304 BA SP.0,5 mm | PZ | EUR | 93.08 |  | 0 | 24 | AN PLUS INOX ELEMENTI LINEARI MONOPARETE | 25622
E503600 | SWTU025D06002005532 | TUBO MONO 0,25 m. DN600 AISI 304 BA SP.0,6 mm | PZ | EUR | 106.18 |  | 0 | 24 | AN PLUS INOX ELEMENTI LINEARI MONOPARETE | 25628
E503650 | SWTU025D06502005542 | TUBO MONO 0,25 m. DN650 AISI 304 BA SP.0,6 mm | PZ | EUR | 116.04 |  | 0 | 24 | AN PLUS INOX ELEMENTI LINEARI MONOPARETE | 25633
E503700 | SWTU025D07002005552 | TUBO MONO 0,25 m. DN700 AISI 304 BA SP.0,6 mm | PZ | EUR | 126.28 |  | 0 | 24 | AN PLUS INOX ELEMENTI LINEARI MONOPARETE | 25638
E503750 | SWTU025D07502005562 | TUBO MONO 0,25 m. DN750 AISI 304 BA SP.0,6 mm | PZ | EUR | 142.53 |  | 0 | 24 | AN PLUS INOX ELEMENTI LINEARI MONOPARETE | 25643
E503800 | SWTU025D08002005572 | TUBO MONO 0,25 m. DN800 AISI 304 BA SP.0,6 mm | PZ | EUR | 164.82 |  | 0 | 24 | AN PLUS INOX ELEMENTI LINEARI MONOPARETE | 25648
E509080A | SWTU025D00802058167 | TUBO MONO TELESCOPICO M.0,25 DN 80 SOLO SCORREVOLE AISI 304 BA SP.0,5 mm | PZ | EUR | 26.21 |  | 0 | 4 | AN PLUS INOX ACCESSORI MONOPARETE | 9197107642
E509100A | FG1012PIP500-100 | ELEMENTO TELESCOPICO REGOLABILE - SOLO SCORREVOLE DN100 |  | EUR | 29.46 |  | 0
E509110A | FG1012PIP500-110 | ELEMENTO TELESCOPICO REGOLABILE - SOLO SCORREVOLE DN110 |  | EUR | 30.31 |  | 0
E509120A | FG1012PIP500-120 | ELEMENTO TELESCOPICO REGOLABILE - SOLO SCORREVOLE DN120 |  | EUR | 31.15 |  | 0
E509130A | FG1012PIP500-130 | ELEMENTO TELESCOPICO REGOLABILE - SOLO SCORREVOLE DN130 |  | EUR | 32.46 |  | 0
E509140A | FG1012PIP500-140 | ELEMENTO TELESCOPICO REGOLABILE - SOLO SCORREVOLE DN140 |  | EUR | 33.99 |  | 0
E509150A | FG1012PIP500-150 | ELEMENTO TELESCOPICO REGOLABILE - SOLO SCORREVOLE DN150 |  | EUR | 35.36 |  | 0
E509160A | FG1012PIP500-160 | ELEMENTO TELESCOPICO REGOLABILE - SOLO SCORREVOLE DN160 |  | EUR | 37.03 |  | 0
E509180A | FG1012PIP500-180 | ELEMENTO TELESCOPICO REGOLABILE - SOLO SCORREVOLE DN180 |  | EUR | 40.09 |  | 0
E509200A | FG1012PIP500-200 | ELEMENTO TELESCOPICO REGOLABILE - SOLO SCORREVOLE DN200 |  | EUR | 43.02 |  | 0
E515080 | SWCUG90D00802006016 | CURVA MONO 90Â° DN 80 AISI 304 BA SP.0,5 mm | PZ | EUR | 32.63 |  | 0 | 4 | AN PLUS INOX ACCESSORI MONOPARETE | 42907
E515100 | SWCUG90D01002006017 | CURVA MONO 90Â° DN 100 AISI 304 BA SP.0,5 mm | PZ | EUR | 37.79 |  | 0 | 4 | AN PLUS INOX ACCESSORI MONOPARETE | 42913
E515110 | SWCUG90D01102006018 | CURVA MONO 90Â° DN 110 AISI 304 BA SP.0,5 mm | PZ | EUR | 39.8 |  | 0 | 4 | AN PLUS INOX ACCESSORI MONOPARETE | 42914
E515120 | SWCUG90D01202006019 | CURVA MONO 90Â° DN 120 AISI 304 BA SP.0,5 mm | PZ | EUR | 42.13 |  | 0 | 4 | AN PLUS INOX ACCESSORI MONOPARETE | 42915
E515130 | SWCUG90D01302006022 | CURVA MONO 90Â° DN 130 AISI 304 BA SP.0,5 mm | PZ | EUR | 43.89 |  | 0 | 4 | AN PLUS INOX ACCESSORI MONOPARETE | 42922
E515140 | SWCUG90D01402006023 | CURVA MONO 90Â° DN 140 AISI 304 BA SP.0,5 mm | PZ | EUR | 49.78 |  | 0 | 4 | AN PLUS INOX ACCESSORI MONOPARETE | 42926
E515150 | SWCUG90D01502006024 | CURVA MONO 90Â° DN 150 AISI 304 BA SP.0,5 mm | PZ | EUR | 51.64 |  | 0 | 4 | AN PLUS INOX ACCESSORI MONOPARETE | 42930
E515160 | SWCUG90D01602006027 | CURVA MONO 90Â° DN 160 AISI 304 BA SP.0,5 mm | PZ | EUR | 53.55 |  | 0 | 4 | AN PLUS INOX ACCESSORI MONOPARETE | 42937
E515180 | SWCUG90D01802006028 | CURVA MONO 90Â° DN 180 AISI 304 BA SP.0,5 mm | PZ | EUR | 60.53 |  | 0 | 4 | AN PLUS INOX ACCESSORI MONOPARETE | 42941
E515200 | SWCUG90D02002006029 | CURVA MONO 90Â° DN 200 AISI 304 BA SP.0,5 mm | PZ | EUR | 63.99 |  | 0 | 4 | AN PLUS INOX ACCESSORI MONOPARETE | 42945
E515220 | SWCUG90D02202002836 | CURVA MONO 90Â° DN220 AISI 304 BA SP.0,5 mm | PZ | EUR | 72.77 |  | 0 | 4 | AN PLUS INOX ACCESSORI MONOPARETE | 100000063410
E515250 | SWCUG90D02502002838 | CURVA MONO 90Â° DN250 AISI 304 BA SP.0,5 mm | PZ | EUR | 87.88 |  | 0 | 4 | AN PLUS INOX ACCESSORI MONOPARETE | 100000064410
E515300 | SWCUG90D03002002839 | CURVA MONO 90Â° DN300 AISI 304 BA SP.0,5 mm | PZ | EUR | 98.86 |  | 0 | 4 | AN PLUS INOX ACCESSORI MONOPARETE | 100000065410
E515350 | SWCUG90D03502006053 | CURVA MONO 90Â° DN 350 AISI 304 BA SP.0,5 mm | PZ | EUR | 139.64 |  | 0 | 4 | AN PLUS INOX ACCESSORI MONOPARETE | 25019
E515400 | SWCUG90D04002006058 | CURVA MONO 90Â° DN 400 AISI 304 BA SP.0,5 mm | PZ | EUR | 212.26 |  | 0 | 4 | AN PLUS INOX ACCESSORI MONOPARETE | 25022
E515450 | SWCUG90D04502006063 | CURVA MONO 90Â° DN 450 AISI 304 BA SP.0,5 mm | PZ | EUR | 277.91 |  | 0 | 4 | AN PLUS INOX ACCESSORI MONOPARETE | 25025
E515500 | SWCUG90D05002006068 | CURVA MONO 90Â° DN 500 AISI 304 BA SP.0,5 mm | PZ | EUR | 312.9 |  | 0 | 4 | AN PLUS INOX ACCESSORI MONOPARETE | 25028
E515550 | SWCUG90D05502006071 | CURVA MONO 90Â° DN 550 AISI 304 BA SP.0,6 mm | PZ | EUR | 398.87 |  | 0 | 4 | AN PLUS INOX ACCESSORI MONOPARETE | 25029
E515600 | SWCUG90D06002006075 | CURVA MONO 90Â° DN 600 AISI 304 BA SP.0,6 mm | PZ | EUR | 458.44 |  | 0 | 4 | AN PLUS INOX ACCESSORI MONOPARETE | 25032
E515650 | SWCUG90D06502006079 | CURVA MONO 90Â° DN 650 AISI 304 BA SP.0,6 mm | PZ | EUR | 526.08 |  | 0 | 4 | AN PLUS INOX ACCESSORI MONOPARETE | 25035
E515700 | SWCUG90D07002006083 | CURVA MONO 90Â° DN 700 AISI 304 BA SP.0,6 mm | PZ | EUR | 582.79 |  | 0 | 4 | AN PLUS INOX ACCESSORI MONOPARETE | 25038
E515750 | SWCUG90D07502006087 | CURVA MONO 90Â° DN 750 AISI 304 BA SP.0,6 mm | PZ | EUR | 600.62 |  | 0 | 4 | AN PLUS INOX ACCESSORI MONOPARETE | 25041
E515800 | SWCUG90D08002006091 | CURVA MONO 90Â° DN 800 AISI 304 BA SP.0,6 mm | PZ | EUR | 724.82 |  | 0 | 4 | AN PLUS INOX ACCESSORI MONOPARETE | 25044
E517080 | SWCUG45D00802006219 | CURVA MONO 45Â° DN 80 AISI 304 BA SP.0,5 mm | PZ | EUR | 22.64 |  | 0 | 4 | AN PLUS INOX ACCESSORI MONOPARETE | 42677
E517100 | SWCUG45D01002006220 | CURVA MONO 45Â° DN 100 AISI 304 BA SP.0,5 mm | PZ | EUR | 24.99 |  | 0 | 4 | AN PLUS INOX ACCESSORI MONOPARETE | 42682
E517110 | SWCUG45D01102006222 | CURVA MONO 45Â° DN 110 AISI 304 BA SP.0,5 mm | PZ | EUR | 26.59 |  | 0 | 4 | AN PLUS INOX ACCESSORI MONOPARETE | 42683
E517120 | SWCUG45D01202006224 | CURVA MONO 45Â° DN 120 AISI 304 BA SP.0,5 mm | PZ | EUR | 27.94 |  | 0 | 4 | AN PLUS INOX ACCESSORI MONOPARETE | 42684
E517130 | SWCUG45D01302006230 | CURVA MONO 45Â° DN 130 AISI 304 BA SP.0,5 mm | PZ | EUR | 28.94 |  | 0 | 4 | AN PLUS INOX ACCESSORI MONOPARETE | 42691
E517140 | SWCUG45D01402006232 | CURVA MONO 45Â° DN 140 AISI 304 BA SP.0,5 mm | PZ | EUR | 32.76 |  | 0 | 4 | AN PLUS INOX ACCESSORI MONOPARETE | 42695
E517150 | SWCUG45D01502006234 | CURVA MONO 45Â° DN 150 AISI 304 BA SP.0,5 mm | PZ | EUR | 34.1 |  | 0 | 4 | AN PLUS INOX ACCESSORI MONOPARETE | 42699
E517160 | SWCUG45D01602006240 | CURVA MONO 45Â° DN 160 AISI 304 BA SP.0,5 mm | PZ | EUR | 36.36 |  | 0 | 4 | AN PLUS INOX ACCESSORI MONOPARETE | 42706
E517180 | SWCUG45D01802006242 | CURVA MONO 45Â° DN 180 AISI 304 BA SP.0,5 mm | PZ | EUR | 39.39 |  | 0 | 4 | AN PLUS INOX ACCESSORI MONOPARETE | 42710
E517200 | SWCUG45D02002006244 | CURVA MONO 45Â° DN 200 AISI 304 BA SP.0,5 mm | PZ | EUR | 42.13 |  | 0 | 4 | AN PLUS INOX ACCESSORI MONOPARETE | 42714
E517220 | SWCUG45D02202002832 | CURVA MONO 45Â° DN220 AISI 304 BA SP.0,5 mm | PZ | EUR | 45.54 |  | 0 | 4 | AN PLUS INOX ACCESSORI MONOPARETE | 100000077410
E517250 | SWCUG45D02502002834 | CURVA MONO 45Â° DN250 AISI 304 BA SP.0,5 mm | PZ | EUR | 48.96 |  | 0 | 4 | AN PLUS INOX ACCESSORI MONOPARETE | 100000078410
E517300 | SWCUG4TD03002004730 | CURVA MONO 45Â° TIG DN300 AISI 304 BA SP.0,5 mm | PZ | EUR | 63.42 |  | 0 | 4 | AN PLUS INOX ACCESSORI MONOPARETE | 100000449410
E517350 | SWCUG45D03502006271 | CURVA MONO 45Â° DN 350 AISI 304 BA SP.0,5 mm | PZ | EUR | 82.55 |  | 0 | 4 | AN PLUS INOX ACCESSORI MONOPARETE | 24903
E517400 | SWCUG45D04002006276 | CURVA MONO 45Â° DN 400 AISI 304 BA SP.0,5 mm | PZ | EUR | 131.12 |  | 0 | 4 | AN PLUS INOX ACCESSORI MONOPARETE | 24906
E517450 | SWCUG45D04502006281 | CURVA MONO 45Â° DN 450 AISI 304 BA SP.0,5 mm | PZ | EUR | 177.42 |  | 0 | 4 | AN PLUS INOX ACCESSORI MONOPARETE | 24909
E517500 | SWCUG45D05002006286 | CURVA MONO 45Â° DN 500 AISI 304 BA SP.0,5 mm | PZ | EUR | 193.97 |  | 0 | 4 | AN PLUS INOX ACCESSORI MONOPARETE | 24912
E517550 | SWCUG45D05502006291 | CURVA MONO 45Â° DN 550 AISI 304 BA SP.0,6 mm | PZ | EUR | 253.45 |  | 0 | 4 | AN PLUS INOX ACCESSORI MONOPARETE | 24915
E517600 | SWCUG45D06002006295 | CURVA MONO 45Â° DN 600 AISI 304 BA SP.0,6 mm | PZ | EUR | 285.78 |  | 0 | 4 | AN PLUS INOX ACCESSORI MONOPARETE | 24917
E517650 | SWCUG45D06502006299 | CURVA MONO 45Â° DN 650 AISI 304 BA SP.0,6 mm | PZ | EUR | 326.17 |  | 0 |  |  | 24919
E517700 | FG1012ELB45-700 | GOMITO A 45Â° DN700 |  | EUR | 378.43 |  | 0
E517750 | SWCUG45D07502006307 | CURVA MONO 45Â° DN 750 AISI 304 BA SP.0,6 mm | PZ | EUR | 412.49 |  | 0 | 4 | AN PLUS INOX ACCESSORI MONOPARETE | 24923
E517800 | SWCUG45D08002006311 | CURVA MONO 45Â° DN 800 AISI 304 BA SP.0,6 mm | PZ | EUR | 455.57 |  | 0 | 4 | AN PLUS INOX ACCESSORI MONOPARETE | 24925
E519080 | SWCUG30D00802006318 | CURVA MONO 30Â° DN 80 INOX AISI 304 BA SP.0,5 mm | PZ | EUR | 22.64 |  | 0 | 4 | AN PLUS INOX ACCESSORI MONOPARETE | 42525
E519100 | SWCUG30D01002006327 | CURVA MONO 30Â° DN 100 AISI 304 BA SP.0,5 mm | PZ | EUR | 24.99 |  | 0 | 4 | AN PLUS INOX ACCESSORI MONOPARETE | 42536
E519110 | SWCUG30D01102006333 | CURVA MONO 30Â° DN 110 AISI 304 BA SP.0,5 mm | PZ | EUR | 26.59 |  | 0 | 4 | AN PLUS INOX ACCESSORI MONOPARETE | 42541
E519120 | FG1012ELB30-120 | GOMITO A 30Â° DN120 |  | EUR | 27.94 |  | 0
E519130 | SWCUG30D01202006339 | CURVA MONO 30Â° DN 120 AISI 304 BA SP.0,5 mm | PZ | EUR | 28.94 |  | 0 | 4 | AN PLUS INOX ACCESSORI MONOPARETE | 42546
E519140 | SWCUG30D01402006359 | CURVA MONO 30Â° DN 140 AISI 304 BA SP.0,5 mm | PZ | EUR | 32.76 |  | 0 |  |  | 42556
E519150 | FG1012ELB30-150 | GOMITO A 30Â° DN150 |  | EUR | 34.1 |  | 0
E519160 | SWCUG30D01502006365 | CURVA MONO 30Â° DN 150 AISI 304 BA SP.0,5 mm | PZ | EUR | 36.36 |  | 0 | 4 | AN PLUS INOX ACCESSORI MONOPARETE | 42561
E519180 | SWCUG30D01802006385 | CURVA MONO 30Â° DN 180 AISI 304 BA SP.0,5 mm | PZ | EUR | 39.39 |  | 0 | 4 | AN PLUS INOX ACCESSORI MONOPARETE | 42571
E519200 | SWCUG30D02002006391 | CURVA MONO 30Â° DN 200 AISI 304 BA SP.0,5 mm | PZ | EUR | 42.13 |  | 0 | 4 | AN PLUS INOX ACCESSORI MONOPARETE | 42576
E519220 | SWCUG30D02202002828 | CURVA MONO 30Â° DN220 AISI 304 BA SP.0,5 mm | PZ | EUR | 45.54 |  | 0 |  |  | 56978
E519250 | SWCUG30D02502002830 | CURVA MONO 30Â° DN250 AISI 304 BA SP.0,5 mm | PZ | EUR | 48.96 |  | 0 | 4 | AN PLUS INOX ACCESSORI MONOPARETE | 56981
E519300 | SWCUG30D03002002831 | CURVA MONO 30Â° DN300 AISI 304 BA SP.0,5 mm | PZ | EUR | 63.42 |  | 0 | 4 | AN PLUS INOX ACCESSORI MONOPARETE | 56983
E519350 | SWCUG30D03502006423 | CURVA MONO 30Â° DN 350 AISI 304 BA SP.0,5 mm | PZ | EUR | 82.55 |  | 0 | 4 | AN PLUS INOX ACCESSORI MONOPARETE | 24833
E519400 | SWCUG30D04002006430 | CURVA MONO 30Â° DN 400 AISI 304 BA SP.0,5 mm | PZ | EUR | 131.12 |  | 0 | 4 | AN PLUS INOX ACCESSORI MONOPARETE | 24837
E519450 | SWCUG30D04502006437 | CURVA MONO 30Â° DN 450 AISI 304 BA SP.0,5 mm | PZ | EUR | 177.42 |  | 0 | 4 | AN PLUS INOX ACCESSORI MONOPARETE | 24841
E519500 | SWCUG30D05002006444 | CURVA MONO 30Â° DN 500 AISI 304 BA SP.0,5 mm | PZ | EUR | 193.97 |  | 0 | 4 | AN PLUS INOX ACCESSORI MONOPARETE | 24845
E519550 | SWCUG30D05502006448 | CURVA MONO 30Â° DN 550 AISI 304 BA SP.0,6 mm | PZ | EUR | 253.45 |  | 0 | 4 | AN PLUS INOX ACCESSORI MONOPARETE | 24846
E519600 | SWCUG30D06002006456 | CURVA MONO 30Â° DN 600 AISI 304 BA SP.0,6 mm | PZ | EUR | 285.78 |  | 0 |  |  | 24854
E519650 | SWCUG30D06502006464 | CURVA MONO 30Â° DN 650 AISI 304 BA SP.0,6 mm | PZ | EUR | 326.17 |  | 0 | 4 | AN PLUS INOX ACCESSORI MONOPARETE | 24862
E519700 | SWCUG45D07002006303 | CURVA MONO 45Â° DN 700 AISI 304 BA SP.0,6 mm | PZ | EUR | 378.43 |  | 0 | 4 | AN PLUS INOX ACCESSORI MONOPARETE | 24921
E519750 | SWCUG30D07502006480 | CURVA MONO 30Â° DN 750 AISI 304 BA SP.0,6 mm | PZ | EUR | 412.49 |  | 0 | 4 | AN PLUS INOX ACCESSORI MONOPARETE | 24877
E519800 | SWCUG30D08002006488 | CURVA MONO 30Â° DN 800 AISI 304 BA SP.0,6 mm | PZ | EUR | 455.57 |  | 0 | 4 | AN PLUS INOX ACCESSORI MONOPARETE | 24885
E520080 | FG1012TEE90-80 | RACCORDO A T 90Â° DN80 |  | EUR | 36.6 |  | 0
E520100 | FG1012TEE90-100 | RACCORDO A T 90Â° DN100 |  | EUR | 41.42 |  | 0
E520110 | FG1012TEE90-110 | RACCORDO A T 90Â° DN110 |  | EUR | 41.65 |  | 0
E520120 | FG1012TEE90-120 | RACCORDO A T 90Â° DN120 |  | EUR | 43.97 |  | 0
E520130 | FG1012TEE90-130 | RACCORDO A T 90Â° DN130 |  | EUR | 46.09 |  | 0
E520140 | FG1012TEE90-140 | RACCORDO A T 90Â° DN140 |  | EUR | 49.41 |  | 0
E520150 | FG1012TEE90-150 | RACCORDO A T 90Â° DN150 |  | EUR | 51.55 |  | 0
E520160 | FG1012TEE90-160 | RACCORDO A T 90Â° DN160 |  | EUR | 53.89 |  | 0
E520180 | FG1012TEE90-180 | RACCORDO A T 90Â° DN180 |  | EUR | 73.75 |  | 0
E520200 | SWTEG90D02002053677 | RACCORDO 'T' MONO 90Â° INOX DN 200 AISI 304 BA SP.0,5 mm | PZ | EUR | 79.89 |  | 0 | 4 | AN PLUS INOX ACCESSORI MONOPARETE | 48319
E520220 | SWTEG90D02202001294 | RACCORDO 'T' MONO 90Â° DN220 AISI 304 BA SP.0,5 mm | PZ | EUR | 85.85 |  | 0 | 4 | AN PLUS INOX ACCESSORI MONOPARETE | 100000090410
E520250 | SWTEG90D02502001296 | RACCORDO 'T' MONO 90Â° DN250 AISI 304 BA SP.0,5 mm | PZ | EUR | 97.22 |  | 0 | 4 | AN PLUS INOX ACCESSORI MONOPARETE | 100000411410
E520300 | SWTEG90D03002001297 | RACCORDO 'T' MONO 90Â° DN300 AISI 304 BA SP.0,5 mm | PZ | EUR | 116.97 |  | 0 | 4 | AN PLUS INOX ACCESSORI MONOPARETE | 100000092410
E520350 | SWTEG90D03502001298 | RACCORDO 'T' MONO 90Â° DN350 AISI 304 BA SP.0,5 mm | PZ | EUR | 170.03 |  | 0 | 4 | AN PLUS INOX ACCESSORI MONOPARETE | 100000146410
E520400 | SWTEG90D04002001299 | RACCORDO 'T' MONO 90Â° DN400 AISI 304 BA SP.0,5 mm | PZ | EUR | 252.21 |  | 0 | 4 | AN PLUS INOX ACCESSORI MONOPARETE | 100000488410
E520450 | SWTEG90D04502001300 | RACCORDO 'T' MONO 90Â° DN450 AISI 304 BA SP.0,5 mm | PZ | EUR | 309.65 |  | 0 | 4 | AN PLUS INOX ACCESSORI MONOPARETE | 57613
E520500 | SWTEG90D05002001301 | RACCORDO 'T' MONO 90Â° DN500 AISI 304 BA SP.0,5 mm | PZ | EUR | 360.22 |  | 0 | 4 | AN PLUS INOX ACCESSORI MONOPARETE | 57614
E520550 | SWTEG90D05502053205 | RACCORDO 'T' MONO 90Â° DN 550 AISI 304 BA SP.0,6 mm | PZ | EUR | 440.89 |  | 0 | 4 | AN PLUS INOX ACCESSORI MONOPARETE | 45496
E520600 | SWTEG90D06002053206 | RACCORDO 'T' MONO 90Â° DN 600 AISI 304 BA SP.0,6 mm | PZ | EUR | 496.03 |  | 0 | 4 | AN PLUS INOX ACCESSORI MONOPARETE | 45500
E520650 | SWTEG90D06502053207 | RACCORDO 'T' MONO 90Â° DN 650 AISI 304 BA SP.0,6 mm | PZ | EUR | 556.4 |  | 0 | 4 | AN PLUS INOX ACCESSORI MONOPARETE | 45504
E520700 | SWTEG90D07002053208 | RACCORDO 'T' MONO 90Â° DN 700 AISI 304 BA SP.0,6 mm | PZ | EUR | 624.39 |  | 0 | 4 | AN PLUS INOX ACCESSORI MONOPARETE | 45508
E520750 | SWTEG90D07502053209 | RACCORDO 'T' MONO 90Â° DN 750 AISI 304 BA SP.0,6 mm | PZ | EUR | 694.05 |  | 0 |  |  | 45512
E520800 | SWTEG90D08002053210 | RACCORDO 'T' MONO 90Â° DN 800 AISI 304 BA SP.0,6 mm | PZ | EUR | 778.34 |  | 0 | 4 | AN PLUS INOX ACCESSORI MONOPARETE | 45516
E521080 | SWTEG45D00802002012 | RACCORDO 'T' MONO 45Â° INOX DN80 AISI 304 BA SP.0,5 mm | PZ | EUR | 117.1 |  | 0 | 4 | AN PLUS INOX ACCESSORI MONOPARETE | 100000147410
E521100 | SWTEG45D01002002013 | RACCORDO 'T' MONO 45Â° INOX DN100 AISI 304 BA SP.0,5 mm | PZ | EUR | 121.29 |  | 0 | 4 | AN PLUS INOX ACCESSORI MONOPARETE | 100000093410
E521110 | SWTEG45D01102002014 | RACCORDO 'T' MONO 45Â° INOX DN110 AISI 304 BA SP.0,5 mm | PZ | EUR | 96.78 |  | 0 | 4 | AN PLUS INOX ACCESSORI MONOPARETE | 100000148410
E521120 | SWTEG45D01202002015 | RACCORDO 'T' MONO 45Â° INOX DN120 AISI 304 BA SP.0,5 mm | PZ | EUR | 125.95 |  | 0 | 4 | AN PLUS INOX ACCESSORI MONOPARETE | 100000149410
E521130 | SWTEG45D01302002016 | RACCORDO 'T' MONO 45Â° INOX DN130 AISI 304 BA SP.0,5 mm | PZ | EUR | 132.31 |  | 0 |  |  | 100000095410
E521140 | FG1012TEE45-140 | RACCORDO A T 135Â° DN140 |  | EUR | 138.16 |  | 0
E521150 | SWTEG45D01502002018 | RACCORDO 'T' MONO 45Â° INOX DN150 AISI 304 BA SP.0,5 mm | PZ | EUR | 144.05 |  | 0 | 4 | AN PLUS INOX ACCESSORI MONOPARETE | 100000097410
E521160 | SWTEG45D01602002019 | RACCORDO 'T' MONO 45Â° INOX DN160 AISI 304 BA SP.0,5 mm | PZ | EUR | 145.33 |  | 0 | 4 | AN PLUS INOX ACCESSORI MONOPARETE | 100000150410
E521180 | FG1012TEE45-180 | RACCORDO A T 135Â° DN180 |  | EUR | 168.16 |  | 0
E521200 | SWTEG45D02002002021 | RACCORDO 'T' MONO 45Â° INOX DN200 AISI 304 BA SP.0,5 mm | PZ | EUR | 182.81 |  | 0 | 4 | AN PLUS INOX ACCESSORI MONOPARETE | 100000099410
E521220 | SWTEG45D02202002022 | RACCORDO 'T' MONO 45Â° INOX DN220 AISI 304 BA SP.0,5 mm | PZ | EUR | 169.78 |  | 0 | 4 | AN PLUS INOX ACCESSORI MONOPARETE | 100000151410
E521250 | SWTEG45D02502002023 | RACCORDO 'T' MONO 45Â° INOX DN250 AISI 304 BA SP.0,5 mm | PZ | EUR | 177.75 |  | 0 | 4 | AN PLUS INOX ACCESSORI MONOPARETE | 100000152410
E521300 | SWTEG45D03002002024 | RACCORDO 'T' MONO 45Â° INOX DN300 AISI 304 BA SP.0,5 mm | PZ | EUR | 233.04 |  | 0 | 4 | AN PLUS INOX ACCESSORI MONOPARETE | 100000414410
E521350 | SWTEG45D03502002025 | RACCORDO 'T' MONO 45Â° INOX DN350 AISI 304 BA SP.0,5 mm | PZ | EUR | 240.4 |  | 0 | 4 | AN PLUS INOX ACCESSORI MONOPARETE | 100000154410
E521400 | SWTEG45D04002002026 | RACCORDO 'T' MONO 45Â° INOX DN400 AISI 304 BA SP.0,5 mm | PZ | EUR | 297.7 |  | 0 | 4 | AN PLUS INOX ACCESSORI MONOPARETE | 57569
E521450 | SWTEG45D04502002027 | RACCORDO 'T' MONO 45Â° INOX DN450 AISI 304 BA SP.0,5 mm | PZ | EUR | 343.3 |  | 0 | 4 | AN PLUS INOX ACCESSORI MONOPARETE | 57571
E521500 | SWTEG45D05002002028 | RACCORDO 'T' MONO 45Â° INOX DN500 AISI 304 BA SP.0,5 mm | PZ | EUR | 392.04 |  | 0 | 4 | AN PLUS INOX ACCESSORI MONOPARETE | 57573
E521550 | SWTEG45D05502002029 | RACCORDO 'T' MONO 45Â° INOX DN550 AISI 304 BA SP.0,5 mm | PZ | EUR | 515.4 |  | 0 | 4 | AN PLUS INOX ACCESSORI MONOPARETE | 57575
E521600 | SWTEG45D06002006688 | RACCORDO 'T' MONO 45Â° INOX DN600 AISI 304 BA SP.0,6 mm | PZ | EUR | 573.43 |  | 0 | 4 | AN PLUS INOX ACCESSORI MONOPARETE | 25555
E521650 | SWTEG45D06502006692 | RACCORDO 'T' MONO 45Â° INOX DN650 AISI 304 BA SP.0,6 mm | PZ | EUR | 660.4 |  | 0 | 4 | AN PLUS INOX ACCESSORI MONOPARETE | 25557
E521700 | SWTEG45D07002006696 | RACCORDO 'T' MONO 45Â° INOX DN700 AISI 304 BA SP.0,6 mm | PZ | EUR | 765.05 |  | 0 | 4 | AN PLUS INOX ACCESSORI MONOPARETE | 25559
E521750 | SWTEG45D07502006700 | RACCORDO 'T' MONO 45Â° INOX DN750 AISI 304 BA SP.0,6 mm | PZ | EUR | 845.03 |  | 0 | 4 | AN PLUS INOX ACCESSORI MONOPARETE | 25561
E521800 | SWTEG45D08002006704 | RACCORDO 'T' MONO 45Â° INOX DN800 AISI 304 BA SP.0,6 mm | PZ | EUR | 951.16 |  | 0 | 4 | AN PLUS INOX ACCESSORI MONOPARETE | 25563
E575080 | SWELISTD00802006893 | ELEM. MONO CON PORT.ISPEZ.TONDO INOX DN 80 AISI 304 BA SP.0,5 mm | PZ | EUR | 63.71 |  | 0 | 4 | AN PLUS INOX ACCESSORI MONOPARETE | 43512
E575100 | SWELISTD01002006894 | ELEM. MONO CON PORT.ISPEZ.TONDO INOX DN 100 AISI 304 BA SP.0,5 mm | PZ | EUR | 71.13 |  | 0 | 4 | AN PLUS INOX ACCESSORI MONOPARETE | 43517
E575110 | SWELISTD01102006896 | ELEM. MONO CON PORT.ISPEZ.TONDO INOX DN 110 AISI 304 BA SP.0,5 mm | PZ | EUR | 72.3 |  | 0 | 4 | AN PLUS INOX ACCESSORI MONOPARETE | 43522
E575120 | SWELISTD01202006898 | ELEM. MONO CON PORT.ISPEZ.TONDO INOX DN 120 AISI 304 BA SP.0,5 mm | PZ | EUR | 76.45 |  | 0 | 4 | AN PLUS INOX ACCESSORI MONOPARETE | 43524
E575130 | SWELISTD01302006900 | ELEM. MONO CON PORT.ISPEZ.TONDO INOX DN 130 AISI 304 BA SP.0,5 mm | PZ | EUR | 80.68 |  | 0 |  |  | 43532
E575140 | SWELISTD01402006902 | ELEM. MONO CON PORT.ISPEZ.TONDO INOX DN 140 AISI 304 BA SP.0,5 mm | PZ | EUR | 86 |  | 0 | 4 | AN PLUS INOX ACCESSORI MONOPARETE | 43540
E575150 | SWELISTD01502006904 | ELEM. MONO CON PORT.ISPEZ.TONDO INOX DN 150 AISI 304 BA SP.0,5 mm | PZ | EUR | 89.88 |  | 0 | 4 | AN PLUS INOX ACCESSORI MONOPARETE | 43548
E575160 | SWELISTD01602006906 | ELEM. MONO CON PORT.ISPEZ.TONDO INOX DN 160 AISI 304 BA SP.0,5 mm | PZ | EUR | 98.6 |  | 0 | 4 | AN PLUS INOX ACCESSORI MONOPARETE | 43556
E575180 | SWELISTD01802006908 | ELEM. MONO CON PORT.ISPEZ.TONDO INOX DN 180 AISI 304 BA SP.0,5 mm | PZ | EUR | 125.16 |  | 0 | 4 | AN PLUS INOX ACCESSORI MONOPARETE | 43564
E575200 | SWELISTD02002006910 | ELEM. MONO CON PORT.ISPEZ.TONDO INOX DN 200 AISI 304 BA SP.0,5 mm | PZ | EUR | 135.59 |  | 0 | 4 | AN PLUS INOX ACCESSORI MONOPARETE | 43571
E575220 | SWELISTD02202001403 | ELEM. MONO CON PORT.ISPEZ.TONDO INOX DN220 AISI 304 BA SP.0,5 mm | PZ | EUR | 132.18 |  | 0 | 4 | AN PLUS INOX ACCESSORI MONOPARETE | 100000292410
E575250 | SWELISTD02502001404 | ELEM. MONO CON PORT.ISPEZ.TONDO INOX DN250 AISI 304 BA SP.0,5 mm | PZ | EUR | 144.81 |  | 0 | 4 | AN PLUS INOX ACCESSORI MONOPARETE | 100000294410
E575300 | SWELISTD03002001405 | ELEM. MONO CON PORT.ISPEZ.TONDO INOX DN300 AISI 304 BA SP.0,5 mm | PZ | EUR | 166.8 |  | 0 | 4 | AN PLUS INOX ACCESSORI MONOPARETE | 100000295410
E575350 | SWELISTD03502001406 | ELEM. MONO CON PORT.ISPEZ.TONDO INOX DN350 AISI 304 BA SP.0,5 mm | PZ | EUR | 219 |  | 0 | 4 | AN PLUS INOX ACCESSORI MONOPARETE | 100000296410
E575400 | SWELISTD04002006914 | ELEM. MONO CON PORT.ISPEZ.TONDO INOX DN 400 AISI 304 BA SP.0,5 mm | PZ | EUR | 300.73 |  | 0 | 4 | AN PLUS INOX ACCESSORI MONOPARETE | 25060
E575450 | SWELISTD04502006916 | ELEM. MONO CON PORT.ISPEZ.TONDO INOX DN 450 AISI 304 BA SP.0,5 mm | PZ | EUR | 351.35 |  | 0 | 4 | AN PLUS INOX ACCESSORI MONOPARETE | 25062
E575500 | SWELISTD05002006918 | ELEM. MONO CON PORT.ISPEZ.TONDO INOX DN 500 AISI 304 BA SP.0,5 mm | PZ | EUR | 392.37 |  | 0 | 4 | AN PLUS INOX ACCESSORI MONOPARETE | 25064
E575550 | SWELISTD05502053483 | ELEM. MONO CON PORT.ISPEZ.TONDO INOX DN 550 AISI 304 BA SP.0,6 mm | PZ | EUR | 478.38 |  | 0 | 4 | AN PLUS INOX ACCESSORI MONOPARETE | 43602
E575600 | SWELISTD06002053484 | ELEM. MONO CON PORT.ISPEZ.TONDO INOX DN 600 AISI 304 BA SP.0,6 mm | PZ | EUR | 515.15 |  | 0 | 4 | AN PLUS INOX ACCESSORI MONOPARETE | 43605
E575650 | SWELISTD06502053485 | ELEM. MONO CON PORT.ISPEZ.TONDO INOX DN 650 AISI 304 BA SP.0,6 mm | PZ | EUR | 554.27 |  | 0 | 4 | AN PLUS INOX ACCESSORI MONOPARETE | 43608
E575700 | SWELISTD07002053486 | ELEM. MONO CON PORT.ISPEZ.TONDO INOX DN 700 AISI 304 BA SP.0,6 mm | PZ | EUR | 602.87 |  | 0 | 4 | AN PLUS INOX ACCESSORI MONOPARETE | 43611
ELETVT | ATVA000N0000NN00798 | VALVOLA MOTORIZZATA ELETTRICA INOX 304 304 DN 32 230 VOLT | PZ | EUR | 1015.49 |  | 0 | 30 | AN IDRO | 9197101349
EPS01125 | ATVA000N0000NN00809 | TUBO EPS H.1000 mm DN 125 | PZ | EUR | 30.46 |  | 0 | 30 | AN IDRO | 9197101437
EPS01160 | ATVA000N0000NN00823 | TUBO EPS H.1000 mm DN 160 | PZ | EUR | 36.55 |  | 0 | 30 | AN IDRO | 9197101643
EPS01180 | ATVA000N0000NN00774 | TUBO EPS H.1000 mm DN 180 | PZ | EUR | 48.73 |  | 0 | 30 | AN IDRO | 9197101020
EPS01200 | ATVA000N0000NN00854 | TUBO EPS H.1000 mm DN 200 | PZ | EUR | 67.01 |  | 0 | 30 | AN IDRO | 9197103165
EPS07125 | ATVA000N0000NN00810 | TUBO EPS H.2000 mm DN 125 | PZ | EUR | 51.78 |  | 0 | 30 | AN IDRO | 9197101438
EPS07160 | ATVA000N0000NN00783 | TUBO EPS H.2000 mm DN 160 | PZ | EUR | 63.96 |  | 0 | 30 | AN IDRO | 9197101106
EPS07180 | ATVA000N0000NN00815 | TUBO EPS H.2000 mm DN 180 | PZ | EUR | 88.33 |  | 0 | 30 | AN IDRO | 9197101490
EPS07200 | ATVA000N0000NN00852 | TUBO EPS H.2000 mm DN 200 | PZ | EUR | 118.79 |  | 0 | 30 | AN IDRO | 9197103163
EPS094000 | ATVA000N0000NN00846 | FASCETTA A MURO IN EPS SENZA TASSELLO REGOLABILE DA DN 160 A DN 200 | PZ | EUR | 7.32 |  | 0 | 30 | AN IDRO | 9197102738
EPS094125 | ATVA000N0000NN00843 | STAFFA DI FISSAGGIO IN EPS DN 125 | PZ | EUR | 7.32 |  | 0 | 30 | AN IDRO | 9197102613
EPS15125 | ATVA000N0000NN00811 | CURVA EPS 90Â° DN 125 | PZ | EUR | 15.23 |  | 0 | 30 | AN IDRO | 9197101439
EPS15160 | ATVA000N0000NN00778 | CURVA EPS 90Â° DN 160 | PZ | EUR | 15.23 |  | 0 | 30 | AN IDRO | 9197101024
EPS15180 | ATVA000N0000NN00775 | CURVA EPS 90Â° DN 180 | PZ | EUR | 24.37 |  | 0 | 30 | AN IDRO | 9197101021
EPS15200 | ATVA000N0000NN00853 | CURVA EPS 90Â° DN 200 | PZ | EUR | 33.5 |  | 0 | 30 | AN IDRO | 9197103164
EPS168125F | ATVA000N0000NN00816 | TERMINALE A PARETE INOX DN 125 | PZ | EUR | 57.87 |  | 0 | 30 | AN IDRO | 9197101491
EPS168160F | ATVA000N0000NN00818 | TERMINALE A PARETE INOX DN 160 | PZ | EUR | 63.96 |  | 0 | 30 | AN IDRO | 9197101494
EPS168180F | ATVA000N0000NN00777 | TERMINALE A PARETE INOX DN 180 | PZ | EUR | 94.42 |  | 0 | 30 | AN IDRO | 9197101023
EPS168200F | ATVA000N0000NN00860 | TERMINALE A PARETE INOX DN 200 | PZ | EUR | 134.02 |  | 0 | 30 | AN IDRO | 9197103171
EPS17125 | ATVA000N0000NN00812 | CURVA EPS 45Â° DN 125 | PZ | EUR | 9.14 |  | 0 | 30 | AN IDRO | 9197101440
EPS17160 | ATVA000N0000NN00784 | CURVA EPS 45Â° DN 160 | PZ | EUR | 12.18 |  | 0 | 30 | AN IDRO | 9197101107
EPS17180 | ATVA000N0000NN00831 | CURVA EPS 45Â° DN 180 | PZ | EUR | 15.23 |  | 0 | 30 | AN IDRO | 9197101753
EPS17200 | ATVA000N0000NN00855 | CURVA EPS 45Â° DN 200 | PZ | EUR | 21.32 |  | 0 | 30 | AN IDRO | 9197103166
EPS30125 | ATVA000N0000NN00813 | GIUNTO A CLIP EPS DN 125 | PZ | EUR | 9.14 |  | 0 | 30 | AN IDRO | 9197101441
EPS30160 | ATVA000N0000NN00785 | GIUNTO A CLIP EPS DN 160 | PZ | EUR | 9.14 |  | 0 | 30 | AN IDRO | 9197101108
EPS30180 | ATVA000N0000NN00776 | GIUNTO A CLIP EPS DN 180 | PZ | EUR | 9.14 |  | 0 | 30 | AN IDRO | 9197101022
EPS30200 | ATVA000N0000NN00856 | GIUNTO A CLIP EPS DN 200 | PZ | EUR | 12.18 |  | 0 | 30 | AN IDRO | 9197103167
EPS37125 | ATVA000N0000NN00929 | TERMINALE PP ASPIRAZIONE ESPULSIONE DN 125 | PZ | EUR | 106 |  | 0 | 30 | AN IDRO | 9197104292
EPS37160 | ATVA000N0000NN00930 | TERMINALE PP ASPIRAZIONE ESPULSIONE DN 160 | PZ | EUR | 115.74 |  | 0 | 30 | AN IDRO | 9197104293
EPS37180 | ATVA000N0000NN00931 | TERMINALE PP ASPIRAZIONE ESPULSIONE DN 180 | PZ | EUR | 121.84 |  | 0 | 30 | AN IDRO | 9197104294
EPS37200 | ATVA000N0000NN00932 | TERMINALE PP ASPIRAZIONE ESPLULSIONE DN 200 | PZ | EUR | 132.79 |  | 0 | 30 | AN IDRO | 9197104295
EPS51150160 | ATVA000N0000NN00819 | TERMINALE CON CONVERSA VENTUS TETTO INCLINATO DN 150 E 160 EPS | PZ | EUR | 222.35 |  | 0 | 30 | AN IDRO | 9197101495
EPS51160125 | ATVA000N0000NN00864 | TERMINALE CON CONVERSA VALETIS TETTO INCLINATO DN 160 E DN 125 | PZ | EUR | 137.07 |  | 0 | 30 | AN IDRO | 9197103175
EPS51160150 | ATVA000N0000NN00865 | TERMINALE CON CONVERSA VALETIS TETTO INCLINA DN 160 E DN 150 | PZ | EUR | 137.07 |  | 0 | 30 | AN IDRO | 9197103176
EPS51180200 | ATVA000N0000NN00862 | TERMINALE CON CONVERSA VENTUS TETTO INCLINATO DN 180 E DN 200 | PZ | EUR | 243.67 |  | 0 | 30 | AN IDRO | 9197103173
EPS53150160 | ATVA000N0000NN00861 | TERMINALE CON CONVERSA VENTUS TETTO PIANO DN 150 E DN 160 | PZ | EUR | 222.35 |  | 0 | 30 | AN IDRO | 9197103172
EPS53180200 | ATVA000N0000NN00863 | TERMINALE CON CONVERSA VENTUS TETTO PIANO DN 180 E DN 200 | PZ | EUR | 243.67 |  | 0 | 30 | AN IDRO | 9197103174
F557080 | SWVAROSD0080FE04791 | MONO ROSONE COPRIMURO DN80 NERO OPACO ALTE TEMP | PZ | EUR | 10.24 |  | 0 | 27 | AN FIRE INOX | 320000015410
F557100 | SWVAROSD0100FE04331 | MONO ROSONE COPRIMURO DN100 NERO OPACO ALTE TEMP | PZ | EUR | 19.46 |  | 0 | 27 | AN FIRE INOX | 320000028410
FCCTOP | ATVA000N0000NN00849 | TERMOSTATO CONTROLLER A PARETE | PZ | EUR | 209.81 |  | 0 | 30 | AN IDRO | 9197103160
FCSUPP | ATVA000N0000NN00851 | PIEDINI ESTETICI COPPIA | PZ | EUR | 70.29 |  | 0 | 30 | AN IDRO | 9197103162
FCVASRC | ATVA000N0000NN00850 | VASCHETTA RACCOLTA CONDENSA | PZ | EUR | 131 |  | 0 | 30 | AN IDRO | 9197103161
FIL500 | ATVA000N0000NN00799 | FILTRO ANTINQUINAMENTO POST TRATTAMENTO AD ACQUA | PZ | EUR | 1645.47 |  | 0 | 30 | AN IDRO | 9197101350
FIREKIT01080 | SWNNKITD00805000001 | KIT INOX 2xH.1Mt+1x H.0,50Mt.+T90F. C/TAP. SC.+C90+ROS. SIL.+COL. MUR.TAS+DN80 SP.0,4 NERO OP. A.T | PZ | EUR | 257.53 |  | 0 | 27 | AN FIRE INOX | 9197075336
FL063060 | FDGUFKFD00605000001 | GIUNTO FLEX-KIT FEMM.ANTIC. DN 60 AISI 316L BA SP.0,4 mm | PZ | EUR | 87.29 |  | 0 | 8 | AN FLEX INOX FLESSIBILE INTERNO LISCIO | 9197077868
FL063060050 | FDGUFKFD00505000001 | GIUNTO FLEX-KIT FEMM.ANTIC. DN 50 FLEX/DN 60 RIG.FEMM. AISI 316L BA SP.0,4 | MT | EUR | 87.34 |  | 0 | 8 | AN FLEX INOX FLESSIBILE INTERNO LISCIO | 9197077991
FL063080 | FDGUFKFD00805000072 | GIUNTO FLEX -KIT FEMMINA INOX DN80 AISI 316L BA | PZ | EUR | 78.12 |  | 0 | 8 | AN FLEX INOX FLESSIBILE INTERNO LISCIO | 90000275347
FL063100 | FDGUFKFD01005000073 | GIUNTO FLEX -KIT FEMMINA DN100 AISI 316L BA | PZ | EUR | 94.98 |  | 0 | 8 | AN FLEX INOX FLESSIBILE INTERNO LISCIO | 90000276410
FL063110 | FDGUFKFD01105000074 | GIUNTO FLEX -KIT FEMMINA DN110 AISI 316L BA | PZ | EUR | 82.91 |  | 0 | 8 | AN FLEX INOX FLESSIBILE INTERNO LISCIO | 90000277410
FL063120 | FDGUFKFD01205000075 | GIUNTO FLEX -KIT FEMMINA DN120 AISI 316L BA | PZ | EUR | 86.36 |  | 0 | 8 | AN FLEX INOX FLESSIBILE INTERNO LISCIO | 90000278410
FL063130 | FDGUFKFD01305000076 | GIUNTO FLEX -KIT FEMMINA DN130 AISI 316L BA | PZ | EUR | 90.4 |  | 0 | 8 | AN FLEX INOX FLESSIBILE INTERNO LISCIO | 90000279410
FL063140 | FDGUFKFD01405000077 | GIUNTO FLEX -KIT FEMMINA DN140 AISI 316L BA | PZ | EUR | 94.1 |  | 0 | 8 | AN FLEX INOX FLESSIBILE INTERNO LISCIO | 90000280410
FL063150 | FDGUFKFD01505000078 | GIUNTO FLEX -KIT FEMMINA DN150 AISI 316L BA | PZ | EUR | 97.74 |  | 0 | 8 | AN FLEX INOX FLESSIBILE INTERNO LISCIO | 90000281410
FL063160 | FDGUFKFD01605000079 | GIUNTO FLEX -KIT FEMMINA DN160 AISI 316L BA | PZ | EUR | 114 |  | 0 | 8 | AN FLEX INOX FLESSIBILE INTERNO LISCIO | 90000282410
FL064060 | FDGUFFAD00605000001 | GIUNTO FLEX -FEM. ANTICOND. DN 60 AISI 316L BA SP.0,4 mm | PZ | EUR | 49.39 |  | 0 | 8 | AN FLEX INOX FLESSIBILE INTERNO LISCIO | 9197080977
FL064080 | FDGUFFAD00805000088 | GIUNTO FLEX -FEM. ANTICOND. INOX DN80 AISI 316L BA SP.0,4 mm | PZ | EUR | 42.59 |  | 0 | 8 | AN FLEX INOX FLESSIBILE INTERNO LISCIO | 90000110347
FL064100 | FDGUFFAD01005000089 | GIUNTO FLEX -FEM. ANTICOND. INOX DN100 AISI 316L BA SP.0,4 mm | PZ | EUR | 49.14 |  | 0 | 8 | AN FLEX INOX FLESSIBILE INTERNO LISCIO | 90000111347
FL064110 | FDGUFFAD01105000090 | GIUNTO FLEX -FEM. ANTICOND. INOX DN110 AISI 316L BA SP.0,4 mm | PZ | EUR | 50.13 |  | 0 | 8 | AN FLEX INOX FLESSIBILE INTERNO LISCIO | 90000112347
FL064120 | FDGUFFAD01205000091 | GIUNTO FLEX -FEM. ANTICOND. INOX DN120 AISI 316L BA SP.0,4 mm | PZ | EUR | 50.97 |  | 0 | 8 | AN FLEX INOX FLESSIBILE INTERNO LISCIO | 90000113347
FL064130 | FDGUFFAD01305000092 | GIUNTO FLEX -FEM. ANTICOND. INOX DN130 AISI 316L BA SP.0,4 mm | PZ | EUR | 55.4 |  | 0 | 8 | AN FLEX INOX FLESSIBILE INTERNO LISCIO | 90000114347
FL064140 | FDGUFFAD01405000093 | GIUNTO FLEX -FEM. ANTICOND. INOX DN140 AISI 316L BA SP.0,4 mm | PZ | EUR | 59.29 |  | 0 | 8 | AN FLEX INOX FLESSIBILE INTERNO LISCIO | 90000115347
FL064150 | FDGUFFAD01505000094 | GIUNTO FLEX -FEM. ANTICOND. INOX DN150 AISI 316L BA SP.0,4 mm | PZ | EUR | 63.19 |  | 0 | 8 | AN FLEX INOX FLESSIBILE INTERNO LISCIO | 90000116347 | 8054701798096
FL064160 | FDGUFFAD01605000095 | GIUNTO FLEX -FEM. ANTICOND. INOX DN160 AISI 316L BA SP.0,4 mm | PZ | EUR | 67.82 |  | 0 | 8 | AN FLEX INOX FLESSIBILE INTERNO LISCIO | 90000117347
FL064180 | FDGUFFAD01805000096 | GIUNTO FLEX -FEM. ANTICOND. INOX DN180 AISI 316L BA SP.0,4 mm | PZ | EUR | 73.73 |  | 0 | 8 | AN FLEX INOX FLESSIBILE INTERNO LISCIO | 90000118347 | 8054701798102
FL064200 | FDGUFFAD02005000097 | GIUNTO FLEX -FEM. ANTICOND. INOX DN200 AISI 316L BA SP.0,4 mm | PZ | EUR | 80.05 |  | 0 | 8 | AN FLEX INOX FLESSIBILE INTERNO LISCIO | 90000119347
FL064220 | FDGUFFAD02205000098 | GIUNTO FLEX -FEM. ANTICOND. INOX DN220 AISI 316L BA SP.0,5 mm | PZ | EUR | 92.76 |  | 0 | 8 | AN FLEX INOX FLESSIBILE INTERNO LISCIO | 90000120347
FL064250 | FDGUFFAD02505000099 | GIUNTO FLEX -FEM. ANTICOND. INOX DN250 AISI 316L BA SP.0,5 mm | PZ | EUR | 100.75 |  | 0 | 8 | AN FLEX INOX FLESSIBILE INTERNO LISCIO | 90000121347
FL064300 | FDGUFFAD03005000100 | GIUNTO FLEX -FEM. ANTICOND. INOX DN300 AISI 316L BA SP.0,5 mm | PZ | EUR | 129.43 |  | 0 | 8 | AN FLEX INOX FLESSIBILE INTERNO LISCIO | 90000122347
FL065060 | FDGUGFMD00605000001 | GIUNTO FLEX RIGIDO MASC. INOX DN60 AISI 316L BA SP.0,4 mm | PZ | EUR | 23.95 |  | 0 | 8 | AN FLEX INOX FLESSIBILE INTERNO LISCIO | 90000032347
FL065073 | FDGUGFMD00735050411 | GIUNTO FLEX RIGIDO MASC. DN 73 AISI 316L BA SP.0,4 mm | PZ | EUR | 26.28 |  | 0 | 8 | AN FLEX INOX FLESSIBILE INTERNO LISCIO | 25877
FL065080 | FDGUGFMD00805000003 | GIUNTO FLEX RIGIDO MASC. INOX DN80 AISI 316L BA SP.0,4 mm | PZ | EUR | 23.95 |  | 0 | 8 | AN FLEX INOX FLESSIBILE INTERNO LISCIO | 90000019347 | 8054701794302
FL065100 | FDGUGFMD01005000005 | GIUNTO FLEX RIGIDO MASC. INOX DN100 AISI 316L BA SP.0,4 mm | PZ | EUR | 25.51 |  | 0 | 8 | AN FLEX INOX FLESSIBILE INTERNO LISCIO | 90000020347 | 8054701794319
FL065110 | FDGUGFMD01105000006 | GIUNTO FLEX RIGIDO MASC. INOX DN110 AISI 316L BA SP.0,4 mm | PZ | EUR | 27.42 |  | 0 | 8 | AN FLEX INOX FLESSIBILE INTERNO LISCIO | 90000021347
FL065120 | FDGUGFMD01205000007 | GIUNTO FLEX RIGIDO MASC. INOX DN120 AISI 316L BA SP.0,4 mm | PZ | EUR | 29.03 |  | 0 | 8 | AN FLEX INOX FLESSIBILE INTERNO LISCIO | 90000022347 | 8054701794326
FL065130 | FDGUGFMD01305000008 | GIUNTO FLEX RIGIDO MASC. INOX DN130 AISI 316L BA SP.0,4 mm | PZ | EUR | 30.04 |  | 0 | 8 | AN FLEX INOX FLESSIBILE INTERNO LISCIO | 90000023347 | 8054701794333
FL065140 | FDGUGFMD01405000009 | GIUNTO FLEX RIGIDO MASC. INOX DN140 AISI 316L BA SP.0,4 mm | PZ | EUR | 32.19 |  | 0 | 8 | AN FLEX INOX FLESSIBILE INTERNO LISCIO | 90000024347
FL065150 | FDGUGFMD01505000010 | GIUNTO FLEX RIGIDO MASC. INOX DN150 AISI 316L BA SP.0,4 mm | PZ | EUR | 34.11 |  | 0 | 8 | AN FLEX INOX FLESSIBILE INTERNO LISCIO | 90000025347 | 8054701794340
FL065160 | FDGUGFMD01605000011 | GIUNTO FLEX RIGIDO MASC. INOX DN160 AISI 316L BA SP.0,4 mm | PZ | EUR | 36.4 |  | 0 | 8 | AN FLEX INOX FLESSIBILE INTERNO LISCIO | 90000026347
FL065180 | FDGUGFMD01805000012 | GIUNTO FLEX RIGIDO MASC. INOX DN180 AISI 316L BA SP.0,4 mm | PZ | EUR | 39.88 |  | 0 | 8 | AN FLEX INOX FLESSIBILE INTERNO LISCIO | 90000027347 | 8054701794357
FL065200 | FDGUGFMD02005000013 | GIUNTO FLEX RIGIDO MASC. INOX DN200 AISI 316L BA SP.0,4 mm | PZ | EUR | 43.22 |  | 0 | 8 | AN FLEX INOX FLESSIBILE INTERNO LISCIO | 90000028347 | 8054701794364
FL065220 | FDGUGFMD02205000015 | GIUNTO FLEX RIGIDO MASC. INOX DN220 AISI 316L BA SP.0,5 mm | PZ | EUR | 47.98 |  | 0 | 8 | AN FLEX INOX FLESSIBILE INTERNO LISCIO | 90000029347
FL065250 | FDGUGFMD02505000016 | GIUNTO FLEX RIGIDO MASC. INOX DN250 AISI 316L BA SP.0,5 mm | PZ | EUR | 50.08 |  | 0 | 8 | AN FLEX INOX FLESSIBILE INTERNO LISCIO | 90000030347
FL065300 | FDGUGFMD03005000017 | GIUNTO FLEX RIGIDO MASC. INOX DN300 AISI 316L BA SP.0,5 mm | PZ | EUR | 65.24 |  | 0 | 8 | AN FLEX INOX FLESSIBILE INTERNO LISCIO | 90000031347
FL066060 | FDGUFKTD00605000001 | GIUNTO FLEX -KIT MASCHIO DN 60 AISI 316L BA SP.0,4 mm | PZ | EUR | 62.79 |  | 0 | 8 | AN FLEX INOX FLESSIBILE INTERNO LISCIO | 9197077372
FL066060050 | FDGUFKTD00505050924 | GIUNTO FLEX -KIT DN 50 FLEX/DN 60 RIG.MASCH. AISI 316L BA SP.0,4 mm | PZ | EUR | 62.79 |  | 0 | 8 | AN FLEX INOX FLESSIBILE INTERNO LISCIO | 9197077371
FL066080 | FDGUFKTD00805000064 | GIUNTO FLEX -KIT MASCHIO INOX DN80 AISI 316L BA SP.0,4 mm | PZ | EUR | 59.11 |  | 0 | 8 | AN FLEX INOX FLESSIBILE INTERNO LISCIO | 90000147347
FL066100 | FDGUFKTD01005000065 | GIUNTO FLEX -KIT MASCHIO INOX DN100 AISI 316L BA SP.0,4 mm | PZ | EUR | 71.86 |  | 0 | 8 | AN FLEX INOX FLESSIBILE INTERNO LISCIO | 90000148347
FL066110 | FDGUFKTD01105000066 | GIUNTO FLEX -KIT MASCHIO INOX DN110 AISI 316L BA SP.0,4 mm | PZ | EUR | 62.8 |  | 0 | 8 | AN FLEX INOX FLESSIBILE INTERNO LISCIO | 90000175410
FL066120 | FDGUFKTD01205000067 | GIUNTO FLEX -KIT MASCHIO INOX DN120 AISI 316L BA SP.0,4 mm | PZ | EUR | 65.34 |  | 0 | 8 | AN FLEX INOX FLESSIBILE INTERNO LISCIO | 90000176410
FL066130 | FDGUFKTD01305000068 | GIUNTO FLEX -KIT MASCHIO INOX DN130 AISI 316L BA SP.0,4 mm | PZ | EUR | 68.44 |  | 0 | 8 | AN FLEX INOX FLESSIBILE INTERNO LISCIO | 90000177410
FL066140 | FDGUFKTD01405000069 | GIUNTO FLEX -KIT MASCHIO INOX DN140 AISI 316L BA SP.0,4 mm | PZ | EUR | 71.26 |  | 0 | 8 | AN FLEX INOX FLESSIBILE INTERNO LISCIO | 90000178410
FL066150 | FDGUFKTD01505000070 | GIUNTO FLEX -KIT MASCHIO INOX DN150 AISI 316L BA SP.0,4 mm | PZ | EUR | 74.02 |  | 0 | 8 | AN FLEX INOX FLESSIBILE INTERNO LISCIO | 90000179410
FL066160 | FDGUFKTD01605000071 | GIUNTO FLEX -KIT MASCHIO INOX DN160 AISI 316L BA SP.0,4 mm | PZ | EUR | 86.25 |  | 0 | 8 | AN FLEX INOX FLESSIBILE INTERNO LISCIO | 90000180410
FL067060 | FDGUFK2D00605000001 | GIUNTO FLEX -FLEX KIT ANTICOND. DN 60 AISI 316L BA | PZ | EUR | 116.42 |  | 0 | 8 | AN FLEX INOX FLESSIBILE INTERNO LISCIO | 9197082605
FL067080 | FDGUFLAD00805000035 | GIUNTO FLEX -FLEX ANTICOND. INOX DN80 AISI 316L BA SP.0,4 mm | PZ | EUR | 45.12 |  | 0 | 8 | AN FLEX INOX FLESSIBILE INTERNO LISCIO | 90000092347 | 8054701794449
FL067100 | FDGUFLAD01005000036 | GIUNTO FLEX -FLEX ANTICOND. INOX DN100 AISI 316L BA SP.0,4 mm | PZ | EUR | 52.06 |  | 0 | 8 | AN FLEX INOX FLESSIBILE INTERNO LISCIO | 90000093347 | 8054701794456
FL067110 | FDGUFLAD01105000037 | GIUNTO FLEX -FLEX ANTICOND. INOX DN110 AISI 316L BA SP.0,4 mm | PZ | EUR | 53.19 |  | 0 | 8 | AN FLEX INOX FLESSIBILE INTERNO LISCIO | 90000094347
FL067120 | FDGUFLAD01205000038 | GIUNTO FLEX -FLEX ANTICOND. INOX DN120 AISI 316L BA SP.0,4 mm | PZ | EUR | 53.91 |  | 0 | 8 | AN FLEX INOX FLESSIBILE INTERNO LISCIO | 90000095347 | 8054701794463
FL067130 | FDGUFLAD01305000039 | GIUNTO FLEX -FLEX ANTICOND. INOX DN130 AISI 316L BA SP.0,4 mm | PZ | EUR | 58.69 |  | 0 | 8 | AN FLEX INOX FLESSIBILE INTERNO LISCIO | 90000096347 | 8054701794470
FL067140 | FDGUFLAD01405000040 | GIUNTO FLEX -FLEX ANTICOND. INOX DN140 AISI 316L BA SP.0,4 mm | PZ | EUR | 62.78 |  | 0 | 8 | AN FLEX INOX FLESSIBILE INTERNO LISCIO | 90000097347
FL067150 | FDGUFLAD01505000041 | GIUNTO FLEX -FLEX ANTICOND. INOX DN150 AISI 316L BA SP.0,4 mm | PZ | EUR | 66.91 |  | 0 | 8 | AN FLEX INOX FLESSIBILE INTERNO LISCIO | 90000098347 | 8054701794487
FL067160 | FDGUFLAD01605000042 | GIUNTO FLEX -FLEX ANTICOND. INOX DN160 AISI 316L BA SP.0,4 mm | PZ | EUR | 71.86 |  | 0 | 8 | AN FLEX INOX FLESSIBILE INTERNO LISCIO | 90000099347
FL067180 | FDGUFLAD01805000043 | GIUNTO FLEX -FLEX ANTICOND. INOX DN180 AISI 316L BA SP.0,4 mm | PZ | EUR | 78.12 |  | 0 | 8 | AN FLEX INOX FLESSIBILE INTERNO LISCIO | 90000100347 | 8054701794494
FL067200 | FDGUFLAD02005000044 | GIUNTO FLEX -FLEX ANTICOND. INOX DN200 AISI 316L BA SP.0,4 mm | PZ | EUR | 84.81 |  | 0 | 8 | AN FLEX INOX FLESSIBILE INTERNO LISCIO | 90000101347 | 8054701794500
FL067220 | FDGUFLAD02205000045 | GIUNTO FLEX -FLEX ANTICOND. INOX DN220 AISI 316L BA SP.0,5 mm | PZ | EUR | 98.31 |  | 0 | 8 | AN FLEX INOX FLESSIBILE INTERNO LISCIO | 90000102347
FL067250 | FDGUFLAD02505000046 | GIUNTO FLEX -FLEX ANTICOND. INOX DN250 AISI 316L BA SP.0,5 mm | PZ | EUR | 106.84 |  | 0 | 8 | AN FLEX INOX FLESSIBILE INTERNO LISCIO | 90000103347
FL067300 | FDGUFLAD03005000047 | GIUNTO FLEX -FLEX ANTICOND. INOX DN300 AISI 316L BA SP.0,5 mm | PZ | EUR | 137.11 |  | 0 | 8 | AN FLEX INOX FLESSIBILE INTERNO LISCIO | 90000104347
FLB10050 | FG1000PIP100-50 | FLEX IN ROTOLI SP.1,2/10 10mt DN50 |  | EUR | 377.45 |  | 0
FLB10060 | FDTUM10D00605000001 | TUBO FLEX DN60 10 m. AISI 316L BA SP 0,12 mm T200 | PZ | EUR | 453.17 |  | 0 | 8 | AN FLEX INOX FLESSIBILE INTERNO LISCIO | 9197078121
FLB10080 | FDTUM10D00805050416 | TUBO FLEX DN80 10 m. AISI 316L BA SP 0,10 mm ROTOLO | PZ | EUR | 377.45 |  | 0 | 8 | AN FLEX INOX FLESSIBILE INTERNO LISCIO | 26023
FLB10100 | FDTUM10D01005050420 | TUBO FLEX DN100 10 m. AISI 316L BA SP 0,10 mm ROTOLO | PZ | EUR | 502.8 |  | 0 | 8 | AN FLEX INOX FLESSIBILE INTERNO LISCIO | 26027
FLB10110 | FG1000PIP100-110 | FLEX IN ROTOLI SP.1/10 10mt DN110 |  | EUR | 553.37 |  | 0
FLB10120 | FDTUM10D01205050417 | TUBO FLEX DN120 10 m. AISI 316L BA SP 0,10 mm ROTOLO | PZ | EUR | 603.26 |  | 0 | 8 | AN FLEX INOX FLESSIBILE INTERNO LISCIO | 26024
FLB10130 | FDTUM10D01305050418 | TUBO FLEX DN130 10 m. AISI 316L BA SP 0,10 mm ROTOLO | PZ | EUR | 653.78 |  | 0 | 8 | AN FLEX INOX FLESSIBILE INTERNO LISCIO | 26025
FLB10140 | FDTUM10D01405000276 | TUBO FLEX DN140 ROTOLO 10 m. AISI 316L BA SP 0,10 mm | PZ | EUR | 704.33 | MT | 0 | 8 | AN FLEX INOX FLESSIBILE INTERNO LISCIO | 55567
FLB10150 | FDTUM10D01505000280 | TUBO FLEX DN150 ROTOLO 10 m. AISI 316L BA SP 0,10 mm | PZ | EUR | 754.23 | MT | 0 | 8 | AN FLEX INOX FLESSIBILE INTERNO LISCIO | 55572 | 8054701798393
FLB10160 | FDTUM10D01605000286 | TUBO FLEX DN160 ROTOLO 10 m. AISI 316L BA SP 0,10 mm | PZ | EUR | 804.75 | MT | 0 | 8 | AN FLEX INOX FLESSIBILE INTERNO LISCIO | 55582
FLB10180 | FDTUM10D01805000289 | TUBO FLEX DN180 ROTOLO 10 m. AISI 316L BA SP 0,10 mm | PZ | EUR | 905.19 | MT | 0 | 8 | AN FLEX INOX FLESSIBILE INTERNO LISCIO | 55587 | 8054701797532
FLB10200 | FDTUM10D02005000292 | TUBO FLEX DN200 ROTOLO 10 m. AISI 316L BA SP 0,10 mm | PZ | EUR | 1005.51 | MT | 0 | 8 | AN FLEX INOX FLESSIBILE INTERNO LISCIO | 55592
FLB10220 | FDTUM10D02205050519 | ELEMENTO FLEX DN220 ROTOLO 10 m. AISI 316L BA SP 0,10 mm | PZ | EUR | 1106.06 |  | 0 | 8 | AN FLEX INOX FLESSIBILE INTERNO LISCIO | 58840
FLB10250 | FDTUM10D02505050419 | TUBO FLEX DN250 10 m. AISI 316L BA SP 0,10 mm ROTOLO | PZ | EUR | 1257.33 |  | 0 | 8 | AN FLEX INOX FLESSIBILE INTERNO LISCIO | 26026
FLB10300 | FDTUM10D03005000295 | TUBO FLEX DN300 ROTOLO 10 m. AISI 316L BA SP 0,10 mm | PZ | EUR | 1311.77 | MT | 0 | 8 | AN FLEX INOX FLESSIBILE INTERNO LISCIO | 55597
FLB10300A | FDTUM10D03005000457 | TUBO FLEX DN300 ROTOLO 10 m. AISI 316L BA SP 0,12 mm | PZ | EUR | 1652.82 | MT | 0 | 8 | AN FLEX INOX FLESSIBILE INTERNO LISCIO | 55598
FLB20250A | FDTUM20D02505000469 | TUBO FLEX DN250 ROTOLO 20 m. AISI 316L BA SP 0,12 mm | PZ | EUR | 2623.38 | MT | 0 | 8 | AN FLEX INOX FLESSIBILE INTERNO LISCIO | 55630
FLB25200A | FDTUM25D02005000477 | TUBO FLEX DN200 ROTOLO 25 m. AISI 316L BA SP 0,12 mm | PZ | EUR | 3147.35 | MT | 0 | 8 | AN FLEX INOX FLESSIBILE INTERNO LISCIO | 55654
FLB25220 | FDTUM25D02205000256 | TUBO FLEX DN220 ROTOLO 25 m. AISI 316L BA SP 0,10 mm | PZ | EUR | 2404.49 | MT | 0 | 8 | AN FLEX INOX FLESSIBILE INTERNO LISCIO | 55660
FLB25220A | FDTUM25D02205000479 | TUBO FLEX DN220 ROTOLO 25 m. AISI 316L BA SP 0,12 mm | PZ | EUR | 2885.39 | MT | 0 | 8 | AN FLEX INOX FLESSIBILE INTERNO LISCIO | 55661
FLB30050 | FDTUM30D00505000002 | TUBO FLEX DN50 30 m. AISI 316L BA T200 SP 0,12 mm | PZ | EUR | 984.64 |  | 0 | 8 | AN FLEX INOX FLESSIBILE INTERNO LISCIO | 9197082627
FLB30060 | FDTUM30D00605050526 | TUBO FLEX DN60 T200 ROTOLO 30 m. AISI 316L BA SP 0,12 mm | PZ | EUR | 984.64 |  | 0 | 8 | AN FLEX INOX FLESSIBILE INTERNO LISCIO | 9197078138
FLB30080 | FDTUM30D00805000204 | TUBO FLEX DN80 ROTOLO 30 m. AISI 316L BA SP 0,10 mm | PZ | EUR | 984.64 | MT | 0 | 8 | AN FLEX INOX FLESSIBILE INTERNO LISCIO | 55676 | 8054701794166
FLB30080A | FDTUM30D00805000483 | TUBO FLEX DN80 ROTOLO 30 m. AISI 316L BA SP 0,12 mm | PZ | EUR | 1181.49 | MT | 0 | 8 | AN FLEX INOX FLESSIBILE INTERNO LISCIO | 55677
FLB30100 | FDTUM30D01005000205 | TUBO FLEX DN100 ROTOLO 30 m. AISI 316L BA SP 0,10 mm | PZ | EUR | 1311.67 | MT | 0 | 8 | AN FLEX INOX FLESSIBILE INTERNO LISCIO | 55682 | 8054701794173
FLB30100A | FDTUM30D01005000485 | TUBO FLEX DN100 ROTOLO 30 m. AISI 316L BA SP 0,12 mm | PZ | EUR | 1573.73 | MT | 0 | 8 | AN FLEX INOX FLESSIBILE INTERNO LISCIO | 55683
FLB30110 | FDTUM30D01105000206 | TUBO FLEX DN110 ROTOLO 30 m. AISI 316L BA SP 0,10 mm | PZ | EUR | 1443.55 | MT | 0 | 8 | AN FLEX INOX FLESSIBILE INTERNO LISCIO | 55688
FLB30110A | FDTUM30D01105000487 | TUBO FLEX DN110 ROTOLO 30 m. AISI 316L BA SP 0,12 mm | PZ | EUR | 1732.27 | MT | 0 | 8 | AN FLEX INOX FLESSIBILE INTERNO LISCIO | 55689
FLB30120 | FDTUM30D01205000207 | TUBO FLEX DN120 ROTOLO 30 m. AISI 316L BA SP 0,10 mm | PZ | EUR | 1573.73 | MT | 0 | 8 | AN FLEX INOX FLESSIBILE INTERNO LISCIO | 55694 | 8054701794180
FLB30120A | FDTUM30D01205000489 | TUBO FLEX DN120 ROTOLO 30 m. AISI 316L BA SP 0,12 mm | PZ | EUR | 1889.08 | MT | 0 | 8 | AN FLEX INOX FLESSIBILE INTERNO LISCIO | 55695
FLB30130 | FDTUM30D01305000209 | TUBO FLEX DN130 ROTOLO 30 m. AISI 316L BA SP 0,10 mm | PZ | EUR | 1705.52 | MT | 0 | 8 | AN FLEX INOX FLESSIBILE INTERNO LISCIO | 55705
FLB30130A | FDTUM30D01305000493 | TUBO FLEX DN130 ROTOLO 30 m. AISI 316L BA SP 0,12 mm | PZ | EUR | 2148.96 | MT | 0 | 8 | AN FLEX INOX FLESSIBILE INTERNO LISCIO | 55706
FLB30140 | FDTUM30D01405000210 | TUBO FLEX DN140 ROTOLO 30 m. AISI 316L BA SP 0,10 mm | PZ | EUR | 1837.37 | MT | 0 | 8 | AN FLEX INOX FLESSIBILE INTERNO LISCIO | 55711
FLB30140A | FDTUM30D01405000495 | TUBO FLEX DN140 ROTOLO 30 m. AISI 316L BA SP 0,12 mm | PZ | EUR | 2315.08 | MT | 0 | 8 | AN FLEX INOX FLESSIBILE INTERNO LISCIO | 55712
FLB30150 | FDTUM30D01505000211 | TUBO FLEX DN150 ROTOLO 30 m. AISI 316L BA SP 0,10 mm | PZ | EUR | 1967.55 | MT | 0 | 8 | AN FLEX INOX FLESSIBILE INTERNO LISCIO | 55717 | 8054701794203
FLB30150A | FDTUM30D01505000497 | TUBO FLEX DN150 ROTOLO 30 m. AISI 316L BA SP 0,12 mm | PZ | EUR | 2361.36 | MT | 0 | 8 | AN FLEX INOX FLESSIBILE INTERNO LISCIO | 55718
FLB30160 | FDTUM30D01605000213 | TUBO FLEX DN160 ROTOLO 30 m. AISI 316L BA SP 0,10 mm | PZ | EUR | 2099.34 | MT | 0 | 8 | AN FLEX INOX FLESSIBILE INTERNO LISCIO | 55729
FLB30160A | FDTUM30D01605000501 | TUBO FLEX DN160 ROTOLO 30 m. AISI 316L BA SP 0,12 mm | PZ | EUR | 2519.87 | MT | 0 | 8 | AN FLEX INOX FLESSIBILE INTERNO LISCIO | 55730
FLB30180 | FDTUM30D01805000214 | TUBO FLEX DN180 ROTOLO 30 m. AISI 316L BA SP 0,10 mm | PZ | EUR | 2361.36 | MT | 0 | 8 | AN FLEX INOX FLESSIBILE INTERNO LISCIO | 55735 | 8054701794210
FLB30180A | FDTUM30D01805000503 | TUBO FLEX DN180 ROTOLO 30 m. AISI 316L BA SP 0,12 mm | PZ | EUR | 2833.63 | MT | 0 | 8 | AN FLEX INOX FLESSIBILE INTERNO LISCIO | 55736
FLB30200 | FDTUM30D02005000215 | TUBO FLEX DN200 ROTOLO 30 m. AISI 316L BA SP 0,10 mm | PZ | EUR | 2623.08 | MT | 0 | 8 | AN FLEX INOX FLESSIBILE INTERNO LISCIO | 55742
FLB30250 | FDTUM30D02505010083 | TUBO FLEX DN250 30 m. AISI 316L BA SP 0,10 mm | PZ | EUR | 3279.99 | MT | 0 | 8 | AN FLEX INOX FLESSIBILE INTERNO LISCIO | 7333
FLBI08080 | FDTUM08D00805200001 | TUBO FLEX 8 m DN 80 int. AISI 316L / DN 130 est. AISI 304 BA SP 0,10 mm | PZ | EUR | 1300.79 |  | 0 | 8 | AN FLEX INOX FLESSIBILE INTERNO LISCIO | 9197081806
FLBI08100 | FDTUM08D01005200001 | TUBO FLEX 8 m DN 100 int. AISI 316L / DN 150 est. AISI 304 BA SP 0,10 mm | PZ | EUR | 1469.16 |  | 0 | 8 | AN FLEX INOX FLESSIBILE INTERNO LISCIO | 9197081807
FLBI08130 | FDTUM08D01305200001 | TUBO FLEX 8 m DN 130 int. AISI 316L / DN 180 est. AISI 304 BA SP 0,10 mm | PZ | EUR | 1646.75 |  | 0 | 8 | AN FLEX INOX FLESSIBILE INTERNO LISCIO | 9197081808
FLBI08150 | FDTUM08D01505200001 | TUBO FLEX 8 m DN150 int. AISI 316L/DN200 est. AISI 304 BA SP.0,10 mm | PZ | EUR | 1908.92 |  | 0 | 8 | AN FLEX INOX FLESSIBILE INTERNO LISCIO | 9197081809
FLBI08180 | FDTUM08D01805200001 | TUBO FLEX 8 m DN 180 int. AISI 316L / DN 230 est. AISI 304 BA SP 0,10 mm | PZ | EUR | 2229.72 |  | 0 | 8 | AN FLEX INOX FLESSIBILE INTERNO LISCIO | 9197081810
FLBI16080 | FDTUM16D00805200001 | TUBO FLEX 16 m DN 80 int. AISI 316L / DN 130 est. AISI 304 BA SP 0,10 mm | PZ | EUR | 2601.63 |  | 0 | 8 | AN FLEX INOX FLESSIBILE INTERNO LISCIO | 9197081811
FLBI16100 | FDTUM16D01005200001 | TUBO FLEX 16 m DN 100 int. AISI 316L / DN 150 est. AISI 304 BA SP 0,10 mm | PZ | EUR | 2938.32 |  | 0 | 8 | AN FLEX INOX FLESSIBILE INTERNO LISCIO | 9197081812
FLBI16130 | FDTUM16D01305200001 | TUBO FLEX 16 m DN 130 int. AISI 316L / DN 180 est. AISI 304 BA SP 0,10 mm | PZ | EUR | 3293.46 |  | 0 | 8 | AN FLEX INOX FLESSIBILE INTERNO LISCIO | 9197081813
FLBI16150 | FDTUM16D01505200001 | TUBO FLEX 16 m DN 150 int. AISI 316L / DN 200 est. AISI 304 BA SP 0,10 mm | PZ | EUR | 3817.84 |  | 0 | 8 | AN FLEX INOX FLESSIBILE INTERNO LISCIO | 9197081814
FLBI16180 | FDTUM16D01805200001 | TUBO FLEX 16 m DN 180 int. AISI 316L / DN 230 est. AISI 304 BA SP 0,10 mm | PZ | EUR | 4459.43 |  | 0 | 8 | AN FLEX INOX FLESSIBILE INTERNO LISCIO | 9197081815
FLBI21080 | FDTUM21D00805200001 | TUBO FLEX 21 m DN 80 int. AISI 316L / DN 130 est. AISI 304 BA SP 0,10 mm | PZ | EUR | 3414.62 |  | 0 | 8 | AN FLEX INOX FLESSIBILE INTERNO LISCIO | 9197081816
FLBI21100 | FDTUM21D01005200001 | TUBO FLEX 21 m DN 100 int. AISI 316L / DN 150 est. AISI 304 BA SP 0,10 mm | PZ | EUR | 3856.57 |  | 0 | 8 | AN FLEX INOX FLESSIBILE INTERNO LISCIO | 9197081817
FLBI21130 | FDTUM21D01305200001 | TUBO FLEX 21 m DN 130 int. AISI 316L / DN 180 est. AISI 304 BA SP 0,10 mm | PZ | EUR | 4322.66 |  | 0 | 8 | AN FLEX INOX FLESSIBILE INTERNO LISCIO | 9197081818
FLBI30080 | FDTUM30D00805050870 | TUBO FLEX 30 m DN 80 int. AISI 316L / DN 130 est. AISI 304 BA SP 0,10 mm | PZ | EUR | 4878.04 |  | 0 | 8 | AN FLEX INOX FLESSIBILE INTERNO LISCIO | 9197082457
FLBI30100 | FDTUM30D01005050870 | TUBO FLEX 30 m DN 100 int. AISI 316L / DN 150 est. AISI 304 BA SP 0,10 mm | PZ | EUR | 5509.33 |  | 0 | 8 | AN FLEX INOX FLESSIBILE INTERNO LISCIO | 9197082458
FLD30180 | FDTUM30D01805000635 | TUBO FLEX DN180 ROTOLO 30 m. AISI 316L BA SP 0,10 mm DISPENCER | PZ | EUR | 2601.08 | MT | 0 | 8 | AN FLEX INOX FLESSIBILE INTERNO LISCIO | 55738
FLD30200 | FDTUM30D02005000636 | TUBO FLEX DN200 ROTOLO 30 m. AISI 316L BA SP 0,10 mm DISPENCER | PZ | EUR | 2884.04 | MT | 0 | 8 | AN FLEX INOX FLESSIBILE INTERNO LISCIO | 55744
FLD33160 | FDTUM33D01605050415 | TUBO FLEX DN160 ROTOLO 33 m. AISI 316L BA SP 0,10 mm DISPENCER | PZ | EUR | 2545.87 | MT | 0 | 8 | AN FLEX INOX FLESSIBILE INTERNO LISCIO | 25959
FLD35140 | FDTUM35D01405000622 | TUBO FLEX DN140 ROTOLO 35 m. AISI 316L BA SP 0,10 mm DISPENCER | PZ | EUR | 2367.8 | MT | 0 | 8 | AN FLEX INOX FLESSIBILE INTERNO LISCIO | 55754
FLD35150 | FDTUM35D01505000620 | TUBO FLEX DN150 ROTOLO 35 m. AISI 316L BA SP 0,10 mm DISPENCER | PZ | EUR | 2533.14 | MT | 0 | 8 | AN FLEX INOX FLESSIBILE INTERNO LISCIO | 55761
FLD50120 | FDTUM50D01205000616 | TUBO FLEX DN120 ROTOLO 50 m. AISI 316L BA SP 0,10 mm DISPENCER | PZ | EUR | 2890.99 | MT | 0 | 8 | AN FLEX INOX FLESSIBILE INTERNO LISCIO | 55776 | 8054701794258
FLD50130 | FDTUM50D01305000618 | TUBO FLEX DN130 ROTOLO 50 m. AISI 316L BA SP 0,10 mm DISPENCER | PZ | EUR | 3132.65 | MT | 0 | 8 | AN FLEX INOX FLESSIBILE INTERNO LISCIO | 55783 | 8054701794265
FLD60080 | FDTUM60D00805000610 | TUBO FLEX DN80 ROTOLO 60 m. AISI 316L BA SP 0,10 mm DISPENCER | PZ | EUR | 2319.48 | MT | 0 | 8 | AN FLEX INOX FLESSIBILE INTERNO LISCIO | 55790 | 8054701794234
FLD60100 | FDTUM60D01005000612 | TUBO FLEX DN100 ROTOLO 60 m. AISI 316L BA SP 0,10 mm DISPENCER | PZ | EUR | 2892.69 | MT | 0 | 8 | AN FLEX INOX FLESSIBILE INTERNO LISCIO | 55797 | 8054701794241
FLD60110 | FDTUM60D01105000614 | TUBO FLEX DN110 ROTOLO 60 m. AISI 316L BA SP 0,10 mm DISPENCER | PZ | EUR | 3192.57 | MT | 0 | 8 | AN FLEX INOX FLESSIBILE INTERNO LISCIO | 55805
FLI064080 | FDGUGFFD00805050033 | GIUNTO FLEX RIGID. FEMMINA INOX DN 80 AISI 316L BA SP.0,4 PER ISOFLEX | PZ | EUR | 128.43 |  | 0 | 8 | AN FLEX INOX FLESSIBILE INTERNO LISCIO | 9197081782
FLI064100 | FDGUGFFD01005050033 | GIUNTO FLEX RIGID. FEMMINA INOX DN 100 AISI 316L BA SP.0,4 PER ISOFLEX | PZ | EUR | 139.66 |  | 0 | 8 | AN FLEX INOX FLESSIBILE INTERNO LISCIO | 9197081783
FLI064130 | FDGUGFFD01305050038 | GIUNTO FLEX RIGID. FEMMINA INOX DN 130 AISI 316L BA SP.0,4 PER ISOFLEX | PZ | EUR | 159.88 |  | 0 | 8 | AN FLEX INOX FLESSIBILE INTERNO LISCIO | 9197081784
FLI064150 | FDGUGFFD01505050040 | GIUNTO FLEX RIGID. FEMMINA INOX DN 150 AISI 316L BA SP.0,4 PER ISOFLEX | PZ | EUR | 175.49 |  | 0 | 8 | AN FLEX INOX FLESSIBILE INTERNO LISCIO | 9197081785
FLI064180 | FDGUGFFD01805050046 | GIUNTO FLEX RIGID. FEMMINA INOX DN 180 AISI 316L BA SP.0,4 PER ISOFLEX | PZ | EUR | 201.59 |  | 0 | 8 | AN FLEX INOX FLESSIBILE INTERNO LISCIO | 9197081786
FLI064I080 | FDGUGFFD00805050034 | GIUNTO FLEX RIGID. FEMMINA COIBENTATO DN 80 AISI 316L BA SP.0,4 mm | PZ | EUR | 141.33 |  | 0 | 1 | AN ISO25 INOX/INOX ACCESSORI ISOLATI | 9197083008
FLI064I100 | FDGUGFFD01005050034 | GIUNTO FLEX RIGID. FEMMINA COIBENTATO DN 100 AISI 316L BA SP.0,4 mm | PZ | EUR | 153.64 |  | 0 | 8 | AN FLEX INOX FLESSIBILE INTERNO LISCIO | 9197083009
FLI064I130 | FDGUGFFD01305050039 | GIUNTO FLEX RIGID. FEMMINA COIBENTATO DN 130 AISI 316L BA SP.0,4 mm | PZ | EUR | 175.87 |  | 0 | 8 | AN FLEX INOX FLESSIBILE INTERNO LISCIO | 9197083010
FLI064I150 | FDGUGFFD01505050042 | GIUNTO FLEX RIGID. FEMMINA COIBENTATO DN 150 AISI 316L BA SP.0,4 mm | PZ | EUR | 193.06 |  | 0 | 8 | AN FLEX INOX FLESSIBILE INTERNO LISCIO | 9197083011
FLI064I180 | FDGUGFFD01805050047 | GIUNTO FLEX RIGID. FEMMINA COIBENTATO DN 180 AISI 316L BA SP.0,4 mm | PZ | EUR | 221.77 |  | 0 | 8 | AN FLEX INOX FLESSIBILE INTERNO LISCIO | 9197083012
FLI065080 | FDGUGFMD00805050822 | GIUNTO FLEX RIGIDO MASC. INOX DN 80 AISI 316L BA SP.0,4 mm PER ISOFLEX | PZ | EUR | 91.29 |  | 0 | 8 | AN FLEX INOX FLESSIBILE INTERNO LISCIO | 9197081787
FLI065100 | FDGUGFMD01005050854 | GIUNTO FLEX RIGIDO MASC. INOX DN 100 AISI 316L BA SP.0,4 mm PER ISOFLEX | PZ | EUR | 97.02 |  | 0 | 8 | AN FLEX INOX FLESSIBILE INTERNO LISCIO | 9197081788
FLI065130 | FDGUGFMD01305050857 | GIUNTO FLEX RIGIDO MASC. INOX DN 130 AISI 316L BA SP.0,4 mm PER ISOFLEX | PZ | EUR | 106.71 |  | 0 | 8 | AN FLEX INOX FLESSIBILE INTERNO LISCIO | 9197081789
FLI065150 | FDGUGFMD01505050922 | GIUNTO FLEX RIGIDO MASC. INOX DN 150 AISI 316L BA SP.0,4 mm PER ISOFLEX | PZ | EUR | 114.73 |  | 0 | 8 | AN FLEX INOX FLESSIBILE INTERNO LISCIO | 9197081790
FLI065180 | FDGUGFMD01805050863 | GIUNTO FLEX RIGIDO MASC. INOX DN 180 AISI 316L BA SP.0,4 mm PER ISOFLEX | PZ | EUR | 130.99 |  | 0 | 8 | AN FLEX INOX FLESSIBILE INTERNO LISCIO | 9197081791
FLI065I080 | FDGUGFMD00805050825 | GIUNTO FLEX RIGIDO COIBENTATO X ISOFLEX MASC. DN 80 /130 | PZ | EUR | 141.33 |  | 0 | 8 | AN FLEX INOX FLESSIBILE INTERNO LISCIO | 9197085481
FLI065I100 | FDGUGFMD01005050856 | GIUNTO FLEX RIGIDO COIBENTATO X ISOFLEX MASC. DN 100 /150 | PZ | EUR | 153.64 |  | 0 | 8 | AN FLEX INOX FLESSIBILE INTERNO LISCIO | 9197085482
FLI065I130 | FDGUGFMD01305050859 | GIUNTO FLEX RIGIDO COIBENTATO X ISOFLEX MASC. DN 130 /180 | PZ | EUR | 175.87 |  | 0 | 8 | AN FLEX INOX FLESSIBILE INTERNO LISCIO | 9197085483
FLI065I150 | FDGUGFMD01505050924 | GIUNTO FLEX RIGIDO COIBENTATO X ISOFLEX MASC. DN 150/200 | PZ | EUR | 193.06 |  | 0 | 8 | AN FLEX INOX FLESSIBILE INTERNO LISCIO | 9197085484
FLI065I180 | FDGUGFMD01805050865 | GIUNTO FLEX RIGIDO COIBENTATO X ISOFLEX MASC. DN 180 /230 | PZ | EUR | 221.77 |  | 0 | 8 | AN FLEX INOX FLESSIBILE INTERNO LISCIO | 9197085485
FLI066080 | FDGUFKTD00805050849 | GIUNTO FLEX -KIT MASCHIO INOX DN 80 x ISOFLEX AISI 316L BA SP.0,4 mm | PZ | EUR | 128.76 |  | 0 | 8 | AN FLEX INOX FLESSIBILE INTERNO LISCIO | 9197081797
FLI066100 | FDGUFKTD01005050201 | GIUNTO FLEX -KIT MASCHIO INOX DN 100 x ISOFLEX AISI 316L BA SP.0,4 mm | PZ | EUR | 150.56 |  | 0 | 8 | AN FLEX INOX FLESSIBILE INTERNO LISCIO | 9197081798
FLS050 | FDTUM01D00505000310 | TUBO FLEX 1 m. DN50 AISI 316L BA SP 0,12 mm | MT | EUR | 44.31 |  | 0 | 8 | AN FLEX INOX FLESSIBILE INTERNO LISCIO | 55509
FLS060 | FDTUM01D00605000311 | TUBO FLEX 1 m. DN60 AISI 316L BA SP 0,10 mm | MT | EUR | 44.31 |  | 0 | 8 | AN FLEX INOX FLESSIBILE INTERNO LISCIO | 90000014347
FLS080 | FDTUM01D00805000312 | TUBO FLEX 1 m. DN80 AISI 316L BA SP 0,10 mm | MT | EUR | 44.31 |  | 0 | 8 | AN FLEX INOX FLESSIBILE INTERNO LISCIO | 90000001347 | 8054701797501
FLS100 | FDTUM01D01005000314 | TUBO FLEX 1 m. DN100 AISI 316L BA SP 0,10 mm | MT | EUR | 59.02 |  | 0 | 8 | AN FLEX INOX FLESSIBILE INTERNO LISCIO | 90000002347 | 8054701797518
FLS110 | FDTUM01D01105000315 | TUBO FLEX 1 m. DN110 AISI 316L BA SP 0,10 mm | MT | EUR | 64.97 |  | 0 | 8 | AN FLEX INOX FLESSIBILE INTERNO LISCIO | 90000003347
FLS120 | FDTUM01D01205000316 | TUBO FLEX 1 m. DN120 AISI 316L BA SP 0,10 mm | MT | EUR | 70.81 |  | 0 | 8 | AN FLEX INOX FLESSIBILE INTERNO LISCIO | 90000004347
FLS130 | FDTUM01D01305000318 | TUBO FLEX 1 m. DN130 AISI 316L BA SP 0,10 mm | MT | EUR | 76.75 |  | 0 | 8 | AN FLEX INOX FLESSIBILE INTERNO LISCIO | 90000005347 | 8054701797525
FLS140 | FDTUM01D01405000319 | TUBO FLEX 1 m. DN140 AISI 316L BA SP 0,10 mm | MT | EUR | 82.67 |  | 0 | 8 | AN FLEX INOX FLESSIBILE INTERNO LISCIO | 90000006347
FLS150 | FDTUM01D01505000320 | TUBO FLEX 1 m. DN150 AISI 316L BA SP 0,10 mm | MT | EUR | 88.54 |  | 0 | 8 | AN FLEX INOX FLESSIBILE INTERNO LISCIO | 90000007347 | 8054701797532
FLS160 | FDTUM01D01605000322 | TUBO FLEX 1 m. DN160 AISI 316L BA SP 0,10 mm | MT | EUR | 94.47 |  | 0 | 8 | AN FLEX INOX FLESSIBILE INTERNO LISCIO | 90000008347
FLS180 | FDTUM01D01805000323 | TUBO FLEX 1 m. DN180 AISI 316L BA SP 0,10 mm | MT | EUR | 106.27 |  | 0 | 8 | AN FLEX INOX FLESSIBILE INTERNO LISCIO | 90000009347 | 8054701797549
FLS200 | FDTUM01D02005000324 | TUBO FLEX 1 m. DN200 AISI 316L BA SP 0,10 mm | MT | EUR | 118.03 |  | 0 | 8 | AN FLEX INOX FLESSIBILE INTERNO LISCIO | 90000010347 | 8054701797556
FLS220 | FDTUM01D02205000325 | TUBO FLEX 1 m. DN220 AISI 316L BA SP 0,10 mm | MT | EUR | 129.84 |  | 0 | 8 | AN FLEX INOX FLESSIBILE INTERNO LISCIO | 90000011347
FLS250 | FDTUM01D02505000542 | TUBO FLEX 1 m. DN250 AISI 316L BA SP 0,10 mm | MT | EUR | 147.56 |  | 0 | 8 | AN FLEX INOX FLESSIBILE INTERNO LISCIO | 90000012347
FLS300 | FDTUM01D03005000328 | TUBO FLEX 1 m. DN300 AISI 316L BA SP 0,10 mm | MT | EUR | 177.09 |  | 0 | 8 | AN FLEX INOX FLESSIBILE INTERNO LISCIO | 90000013347
FLSI080 | FDTUM01D00805000333 | TUBO FLEX 1 m. DN 80 int./ 130 est. AISI 316L BA SP 0,10 mm | PZ | EUR | 162.59 |  | 0 | 8 | AN FLEX INOX FLESSIBILE INTERNO LISCIO | 9197081801
FLSI100 | FDTUM01D01005050433 | TUBO FLEX 1 m. DN 100 int./ 150 est. AISI 316L BA SP 0,10 mm | MT | EUR | 183.65 |  | 0 | 8 | AN FLEX INOX FLESSIBILE INTERNO LISCIO | 9197081802
FLSI130 | FDTUM01D01305050435 | TUBO FLEX 1 m. DN 130 int./ 180 est. AISI 316L BA SP 0,10 mm | PZ | EUR | 205.88 |  | 0 | 8 | AN FLEX INOX FLESSIBILE INTERNO LISCIO | 9197081803
FLSI150 | FDTUM01D01505050437 | TUBO FLEX 1 m. DN 150 int./ 200 est. AISI 316L BA SP 0,10 mm | PZ | EUR | 238.64 |  | 0 | 8 | AN FLEX INOX FLESSIBILE INTERNO LISCIO | 9197081804
FLSI180 | FDTUM01D01805050439 | TUBO FLEX 1 m. DN 180 int./ 230 est. AISI 316L BA SP 0,10 mm | PZ | EUR | 278.71 |  | 0 | 8 | AN FLEX INOX FLESSIBILE INTERNO LISCIO | 9197081805
FN025080 | SWVATPCD00805062308 | MONO TAPPO CIECO DN 80 AISI 316L BA SP.0,5 mm SENZA MANIGLIA NERO FR OPACO SATINATO | PZ | EUR | 36.68 |  | 0 | 27 | AN FIRE INOX | 9197099453
FN025100 | SWVATPCD01005062308 | MONO TAPPO CIECO DN 100 AISI 316L BA SP.0,5 mm SENZA MANIGLIA NERO FR OPACO SATINATO | PZ | EUR | 41.84 |  | 0 | 27 | AN FIRE INOX | 9197099454
FN025120 | SWVATPCD01205062308 | MONO TAPPO CIECO DN 120 AISI 316L BA SP.0,5 mm NERO FR OPACO SATINATO | PZ | EUR | 42.11 |  | 0 | 27 | AN FIRE INOX | 9197099988
FN501080 | SWTUM01D00805063946 | TUBO MONO 1 m. DN80 AISI 316L BA SP.0,4 mm NERO FR OPACO SATINATO | PZ | EUR | 44.71 |  | 0 | 27 | AN FIRE INOX | 9197099426
FN501100 | SWTUM01D01005063939 | TUBO MONO 1 m. DN100 AISI 316L BA SP.0,4 mm NERO FR OPACO SATINATO | PZ | EUR | 51.56 |  | 0 | 27 | AN FIRE INOX | 9197099427
FN501120 | SWTUM01D01205063932 | TUBO MONO 1 m. DN 120 AISI 316L BA SP.0,4 mm NERO FR OPACO SATINATO | PZ | EUR | 59.05 |  | 0 | 27 | AN FIRE INOX | 9197099973
FN502080 | SWTU050D00805064141 | TUBO MONO 0,50 m. DN80 AISI 316L BA SP.0,4 mm NERO FR OPACO SATINATO | PZ | EUR | 36.2 |  | 0 | 27 | AN FIRE INOX | 9197099424
FN502100 | SWTU050D01005064140 | TUBO MONO 0,50 m. DN100 AISI 316L BA SP.0,4 mm NERO FR OPACO SATINATO | PZ | EUR | 41.07 |  | 0 | 27 | AN FIRE INOX | 9197099425
FN502120 | SWTU050D01205064133 | TUBO MONO 0.50 m. DN 120 AISI 316L BA SP.0,4 mm NERO FR OPACO SATINATO | PZ | EUR | 43.39 |  | 0 | 27 | AN FIRE INOX | 9197099974
FN503080 | SWTU025D00805064078 | TUBO MONO 0,25 m. DN80 AISI 316L BA SP.0,4 mm NERO FR OPACO SATINATO | PZ | EUR | 26.57 |  | 0 | 27 | AN FIRE INOX | 9197099422
FN503100 | SWTU025D01005064078 | TUBO MONO 0,25 m. DN100 AISI 316L BA SP.0,4 mm NERO FR OPACO SATINATO | PZ | EUR | 29.45 |  | 0 | 27 | AN FIRE INOX | 9197099423
FN503120 | SWTU025D01205064064 | TUBO MONO 0.25 m. DN 120 AISI 316L BA SP.0,4 mm NERO FR OPACO SATINATO | PZ | EUR | 37.63 |  | 0 | 27 | AN FIRE INOX | 9197099975
FN504080 | SWTUM02D00805051323 | TUBO MONO 2 m. DN 80 AISI 316L BA SP.0,4 mm NERO FR OPACO SATINATO | PZ | EUR | 84.59 |  | 0 | 27 | AN FIRE INOX | 9197104765
FN504100 | SWTUM02D01005061850 | TUBO MONO 2 m. DN 100 AISI 316L BA SP.0,4 mm NERO FR OPACO SATINATO | PZ | EUR | 97.45 |  | 0 | 27 | AN FIRE INOX | 9197104766
FN509080 | SWELEVAD00805062093 | ELEM. MONO TELESCOPICO DN 80 AISI 316L BA SP.0,4 mm SEDE GUARNIZIONE NERO FR OPACO SATINATO | PZ | EUR | 95.23 |  | 0 | 27 | AN FIRE INOX | 9197099428
FN509100 | SWELEVAD01005062091 | ELEM. MONO TELESCOPICO DN 100 AISI 316L BA SP.0,4 mm SEDE GUARNIZIONE NERO FR OPACO SATINATO | PZ | EUR | 101.14 |  | 0 | 27 | AN FIRE INOX | 9197099429
FN509120 | SWELEVAD01205062087 | ELEM. MONO TELESCOPICO DN 120 AISI 316L BA SP.0,4 mm NERO FR OPACO SATINATO | PZ | EUR | 119.99 |  | 0 | 27 | AN FIRE INOX | 9197099976
FN515080 | SWCUG90D00805059523 | CURVA MONO 90Â° DN80 AISI 316L BA SP.0,4 mm NERO FR OPACO SATINATO | PZ | EUR | 48.13 |  | 0 | 27 | AN FIRE INOX | 9197099434
FN5150801 | SWCUG9ID00805053809 | CURVA MONO 3 SETTORI TIG DN 80 C. ISP. ADERENTE AISI 316L BA SP.0,4 mm NERO FR OPACO SATINATO | PZ | EUR | 81.12 |  | 0 | 27 | AN FIRE INOX | 9197099438
FN515100 | SWCUG90D01005059542 | CURVA MONO 90Â° DN100 AISI 316L BA SP.0,4 mm NERO FR OPACO SATINATO | PZ | EUR | 53.08 |  | 0 | 27 | AN FIRE INOX | 9197099435
FN5151001 | SWCUG9ID01005053801 | CURVA MONO 3 SETTORI TIG DN 100 C. ISP. ADERENTE AISI 316L BA SP.0,4 mm NERO FR OPACO SATINATO | PZ | EUR | 91.24 |  | 0 | 27 | AN FIRE INOX | 9197099439
FN515120 | SWCUG90D01205059680 | CURVA MONO 90Â° DN 120 AISI 316L BA SP.0,4 mm NERO FR OPACO SATINATO | PZ | EUR | 58.4 |  | 0 | 27 | AN FIRE INOX | 9197099982
FN5151201 | SWCUG90D01205059681 | CURVA MONO 90Â° DN 120 AISI 316L BA SP.0,4 mm CON ISPEZIONE ADERENTE NERO FR OPACO SATINATO | PZ | EUR | 136.9 |  | 0 | 27 | AN FIRE INOX | 9197099983
FN517080 | SWCUG45D00805059514 | CURVA MONO 45Â° DN80 AISI 316L BA SP.0,4 mm NERO FR OPACO SATINATO | PZ | EUR | 36.13 |  | 0 | 27 | AN FIRE INOX | 9197099436
FN517100 | SWCUG45D01005059531 | CURVA MONO 45Â° DN100 AISI 316L BA SP.0,4 mm NERO FR OPACO SATINATO | PZ | EUR | 39.53 |  | 0 | 27 | AN FIRE INOX | 9197099437
FN517120 | SWCUG45D01205059600 | CURVA MONO 45Â° DN 120 AISI 316L BA SP.0,4 mm NERO FR OPACO SATINATO | PZ | EUR | 43.4 |  | 0 | 27 | AN FIRE INOX | 9197099981
FN520080 | SWTEG90D00805064009 | RACC."T" MONO 90Â° H= 25 CM DN80 AISI 316L BA SP.0,4 mm NERO FR OPACO SATINATO | PZ | EUR | 58.16 |  | 0 | 27 | AN FIRE INOX | 9197099440
FN520080F | SWTEG90D00805064010 | RACCORDO 'T' MONO 90Â° H=20 CM USC.FEM. DN 80 AISI 316L BA SP.0,4 mm NERO FR OPACO SATINATO | PZ | EUR | 59 |  | 0 | 27 | AN FIRE INOX | 9197099444
FN520100 | SWTEG90D01005064000 | RACC."T" MONO 90Â° H= 25 CM DN100 AISI 316L BA SP.0,4 mm NERO FR OPACO SATINATO | PZ | EUR | 64.08 |  | 0 | 27 | AN FIRE INOX | 9197099441
FN520100F | SWTEG90D01005064001 | RACC."T" MONO 90Â° H=25 CM USCITA FEMMINA DN100 AISI 316L BA SP.0,4 mm NERO FR OPACO SATINATO | PZ | EUR | 64.96 |  | 0 | 27 | AN FIRE INOX | 9197099442
FN520120 | SWTEG90D01205064067 | RACC."T" MONO 90Â° H= 25 CM DN120 AISI 316L BA SP.0,4 mm NERO FR OPACO SATINATO | PZ | EUR | 67.28 |  | 0 | 27 | AN FIRE INOX | 9197099985
FN520120F | SWTEG90D01205064068 | RACCORDO 'T' MONO 90Â° H=20 CM USC.FEM. DN 120 AISI 316L BA SP.0,4 mm NERO FR OPACO SATINATO | PZ | EUR | 67.21 |  | 0 | 27 | AN FIRE INOX | 9197099986
FN522100F | SWTEG90D01005064003 | RACC."T" MONO 90Â° USC.DN 80 H=25 CM MONO F. DN100 AISI 316L BA SP.0,4 mm NERO FR OPACO SATINATO | PZ | EUR | 64.08 |  | 0 | 27 | AN FIRE INOX | 9197099450
FN522120F | SWTEG90D01205064069 | RACC."T" MONO 90Â° USC.DN 80 H=25 CM MONO F. DN120 AISI 316L BA SP.0,4 mm NERO FR OPACO SATINATO | PZ | EUR | 67.21 |  | 0 | 27 | AN FIRE INOX | 9197099987
FN525080 | SWMAMFFD00805062242 | MANICOTTO MONO F./F. DN80 AISI 316L BA SP.0,4 mm NERO FR OPACO SATINATO | PZ | EUR | 23.36 |  | 0 | 27 | AN FIRE INOX | 9197099430
FN525100 | SWMAMFFD01005062242 | MANICOTTO MONO F./F. DN100 AISI 316L BA SP.0,4 mm NERO FR OPACO SATINATO | PZ | EUR | 27.11 |  | 0 | 27 | AN FIRE INOX | 9197099431
FN525120 | SWMAMFFD01205062242 | MANICOTTO MONO F./F. DN 120 AISI 316L BA SP.0,4 mm NERO OPACO ALTE TEMP | PZ | EUR | 30.82 |  | 0 | 27 | AN FIRE INOX | 9197099977
FN526080 | SWMAMMMD00805062228 | MANICOTTO MONO M./M. INOX DN80 AISI 316L BA SP.0,4 mm NERO FR OPACO SATINATO | PZ | EUR | 21.04 |  | 0 | 27 | AN FIRE INOX | 9197099432
FN526100 | SWMAMMMD01005062228 | MANICOTTO MONO M./M. INOX DN100 AISI 316L BA SP.0,4 mm NERO FR OPACO SATINATO | PZ | EUR | 22.82 |  | 0 | 27 | AN FIRE INOX | 9197099433
FN526120 | SWMAMMMD01205062229 | MANICOTTO MONO M./M. DN 120 AISI 316L BA SP.0,4 mm NERO FR OPACO SATINATO | PZ | EUR | 30.82 |  | 0 | 27 | AN FIRE INOX | 9197099978
FN529080S | SWVASCCD00805097349 | MONO SCARICO CONDENSA INOX DN 80 AISI 316L BA SP.0,5 mm NERO FR OPACO SATINATO | PZ | EUR | 36.68 |  | 0 | 27 | AN FIRE INOX | 9197099451
FN529100S | SWVASCCD01005062326 | MONO SCARICO CONDENSA INOX DN 100 AISI 316L BA SP.0,5 mm NERO FR OPACO SATINATO | PZ | EUR | 41.84 |  | 0 | 27 | AN FIRE INOX | 9197099452
FN529120S | SWVASCCD01205062326 | MONO SCARICO CONDENSA DN 120 AISI 316L BA NERO FR OPACO SATINATO SP.0,5 mm | PZ | EUR | 42.11 |  | 0 | 27 | AN FIRE INOX | 9197099984
FN530080 | ACVAFDSD00802051508 | FASCETTA SICUREZZA DN 80 AISI 304 BA NERO FR OPACO SATINATO | PZ | EUR | 12.32 |  | 0 | 27 | AN FIRE INOX | 9197099642
FN530100 | ACVAFDSD01002051509 | FASCETTA SICUREZZA DN 100 AISI 304 BA NERO FR OPACO SATINATO | PZ | EUR | 13.9 |  | 0 | 27 | AN FIRE INOX | 9197099643
FN530120 | ACVAFDSD01202050030 | FASCETTA SICUREZZA DN 120 AISI 304 BA NERO FR OPACO SATINATO | PZ | EUR | 20.6 |  | 0 | 27 | AN FIRE INOX | 9197099991
FN537080 | SWKAK01D00805097452 | TERMINALE MONO CINESE DN80 AISI 316L BA NERO FR OPACO SATINATO | PZ | EUR | 51.73 |  | 0 | 27 | AN FIRE INOX | 9197099455
FN537100 | SWKAK01D01005097414 | TERMINALE MONO CINESE D100 AISI 316L BA NERO FR OPACO SATINATO | PZ | EUR | 59.31 |  | 0 | 27 | AN FIRE INOX | 9197099456
FN537120 | SWKAK01D01205097422 | TERMINALE MONO CINESE DN 120 AISI 316L BA SP.0,4 mm NERO FR OPACO SATINATO | PZ | EUR | 61.52 |  | 0 | 27 | AN FIRE INOX | 9197099989
FN540080 | SWVAKITD00805004384 | MONO KIT GRIGLIA SCARICO FUMI 80 INOX 316L BA NERO FR OPACO SATINATO | PZ | EUR | 29.94 |  | 0 | 27 | AN FIRE INOX | 9197099458
FN540100 | SWVAKITD01005004380 | MONO KIT GRIGLIA SCARICO FUMI 100 INOX 316L BA NERO FR OPACO SATINATO | PZ | EUR | 42 |  | 0 | 27 | AN FIRE INOX | 9197099459
FN588080100 | SWAUMMMD00805098922 | AUMENTO MONO DN 80 M. / 100 M. AISI 316L BA SP.0,4 mm NERO FR OPACO SATINATO | PZ | EUR | 68.46 |  | 0 | 27 | AN FIRE INOX | 9197099836
FN588080120 | SWAUMMMD00805098923 | AUMENTO MONO DN 80 M. / 120 M. AISI 316L BA SP.0,4 mm NERO FR OPACO SATINATO | PZ | EUR | 66.82 |  | 0 | 27 | AN FIRE INOX | 9197099837
FN588100120 | SWAUMMMD01005099119 | AUMENTO MONO DN 100 M. / 120 M. AISI 316L BA SP.0,4 mm NERO FR OPACO SATINATO | PZ | EUR | 66.82 |  | 0 | 27 | AN FIRE INOX | 9197099838
FN589080100 | SWAUMFFD00805055181 | AUMENTO MONO DN 80 F. / 100 F. AISI 316L BA SP.0,4 mm NERO FR OPACO SATINATO | PZ | EUR | 68.46 |  | 0 | 27 | AN FIRE INOX | 9197099833
FN589080120 | SWAUMFFD00805055182 | AUMENTO MONO DN 80 F. / 120 F. AISI 316L BA SP.0,4 mm NERO FR OPACO SATINATO | PZ | EUR | 66.82 |  | 0 | 27 | AN FIRE INOX | 9197099834
FN589100120 | SWAUMFFD01005055223 | AUMENTO MONO DN 100 F. / 120 F. AISI 316L BA SP.0,4 mm NERO FR OPACO SATINATO | PZ | EUR | 66.82 |  | 0 | 27 | AN FIRE INOX | 9197099835
FN591080100 | SWAUAMFD00805097886 | AUMENTO MONO DN 80 M. / 100 F. AISI 316L BA SP.0,4 mm NERO FR OPACO SATINATO | PZ | EUR | 68.46 |  | 0 | 27 | AN FIRE INOX | 9197099827
FN591080120 | SWAUAMFD00805097887 | AUMENTO MONO DN 80 M. / 120 F. AISI 316L BA SP.0,4 mm NERO FR OPACO SATINATO | PZ | EUR | 66.82 |  | 0 | 27 | AN FIRE INOX | 9197099828
FN591100120 | SWAUAMFD01005097989 | AUMENTO MONO DN 100 M. / 120 F. AISI 316L BA SP.0,4 mm NERO FR OPACO SATINATO | PZ | EUR | 66.82 |  | 0 | 27 | AN FIRE INOX | 9197099829
FN592100080 | SWRIRMFD01005063166 | RIDUZIONE MONO DN 100 M. / 80 F. AISI 316L BA SP.0,4 mm NERO FR OPACO SATINATO | PZ | EUR | 68.46 |  | 0 | 27 | AN FIRE INOX | 9197099830
FN592120080 | SWRIRMFD01205063163 | RIDUZIONE MONO DN 120 M. / 80 F. AISI 316L BA SP.0,4 mm NERO FR OPACO SATINATO | PZ | EUR | 66.82 |  | 0 | 27 | AN FIRE INOX | 9197099831
FN592120100 | SWRIRMFD01205063164 | RIDUZIONE MONO DN 120 M. / 100 F. AISI 316L BA SP.0,4 mm NERO FR OPACO SATINATO | PZ | EUR | 66.82 |  | 0 | 27 | AN FIRE INOX | 9197099832
FN594080A | ACVACOTD00802052270 | COLL. A MURO C. TASSELLO RINFORZATO DN80 SP.1,5 mm NERO OPACO SATINATO | PZ | EUR | 11.98 |  | 0 | 27 | AN FIRE INOX | 9197082322
FN594100A | ACVACOTD01002052274 | COLL. A MURO C. TASSELLO RINFORZATO DN100 SP.1,5 mm NERO OPACO SATINATO | PZ | EUR | 13.47 |  | 0 | 27 | AN FIRE INOX | 9197082325
FN594120A | ACVACOTD01202052083 | COLL. A MURO C. TASSELLO RINFORZATO DN120 SP.1,5 mm NERO OPACO | PZ | EUR | 17.17 |  | 0 | 27 | AN FIRE INOX | 9197099990
FN595080 | SWELPIFD00805062191 | ELEM. MONO PRELIEVO FUMI DN 80 AISI 316L BA SP.0,4 mm NERO FR OPACO SATINATO | PZ | EUR | 47.52 |  | 0 | 27 | AN FIRE INOX | 9197102464
FN595100 | SWELPIFD01005062192 | ELEM. MONO PRELIEVO FUMI DN 100 AISI 316L BA SP.0,4 mm NERO FR OPACO SATINATO | PZ | EUR | 58.7 |  | 0 | 27 | AN FIRE INOX | 9197102465
FN595120 | SWELPIFD01205062192 | ELEM. MONO PRELIEVO FUMI DN 120 AISI 316L BA SP.0,4 mm NERO FR OPACO SATINATO | PZ | EUR | 65.05 |  | 0 | 27 | AN FIRE INOX | 9197105230
FN599000 | ACVASPRN0000NN52270 | BOMBOLETTA SPRAY SMALTO SILICONICO NERO OPACO SATINATO | PZ | EUR | 58.18 |  | 0 | 20 | AN FIRE | 9197079320
FSI60-270 | ATVA000N0000NN00988 | FASCETTA STRINGITUBO IN ACCIAIO INOX | PZ | EUR | 4.79 |  | 0 | 30 | AN IDRO | 9197104957
GFF1114400 | ATVA000N0000NN00244 | FLESSIBILE/ESTENSIBILE 1â€x 1 1/4â€ F-F PER CONTATORE GAS L. 200-400mm RIV. GIALLO | PZ | EUR | 20.19 |  | 0 | 30 | AN IDRO | 9197092873
GFF34114400 | ATVA000N0000NN00243 | FLESSIBILE/ESTENSIBILE 3/4â€x 1 1/4â€ F-F PER CONTATORE GAS L. 200-400mm RIV. GIALLO | PZ | EUR | 17.25 |  | 0 | 30 | AN IDRO | 9197092872
GFF341400 | ATVA000N0000NN00242 | FLESSIBILE/ESTENSIBILE 3/4â€x 1â€ F-F PER CONTATORE GAS L. 200-400mm RIV. GIALLO | PZ | EUR | 13.43 |  | 0 | 30 | AN IDRO | 9197092871
GFIAB145 | ATVA000N0000NN00236 | GIUNTO FLEX M-M INOX ANTIVIBR. 1/2" PER BRUCIATORI L. 145mm | PZ | EUR | 9.08 |  | 0 | 30 | AN IDRO | 9197092865
GFIAB150 | ATVA000N0000NN00237 | GIUNTO FLEX M-M INOX ANTIVIBR. 3/4" PER BRUCIATORI L. 150mm | PZ | EUR | 12.22 |  | 0 | 30 | AN IDRO | 9197092866
GFIAB165 | ATVA000N0000NN00238 | GIUNTO FLEX M-M INOX ANTIVIBR. 1" PER BRUCIATORI L. 165mm | PZ | EUR | 18.48 |  | 0 | 30 | AN IDRO | 9197092867
GFIAB180 | ATVA000N0000NN00239 | GIUNTO FLEX M-M INOX ANTIVIBR. 1 1/4" PER BRUCIATORI L. 180mm | PZ | EUR | 24.74 |  | 0 | 30 | AN IDRO | 9197092868
GFIAB210 | ATVA000N0000NN00240 | GIUNTO FLEX M-M INOX ANTIVIBR. 1 1/2" PER BRUCIATORI L. 210mm | PZ | EUR | 31 |  | 0 | 30 | AN IDRO | 9197092869
GFIAB230 | ATVA000N0000NN00241 | GIUNTO FLEX M-M INOX ANTIVIBR. 2" PER BRUCIATORI L. 230mm | PZ | EUR | 40.4 |  | 0 | 30 | AN IDRO | 9197092870
GMF1114400 | ATVA000N0000NN00250 | FLESSIBILE/ESTENSIBILE 1â€x 1 1/4â€ M-F PER CONTATORE GAS L. 200-400mm RIV. GIALLO | PZ | EUR | 20.19 |  | 0 | 30 | AN IDRO | 9197092876
GMF34114400 | ATVA000N0000NN00248 | FLESSIBILE/ESTENSIBILE 3/4â€x 1 1/4â€ M-F PER CONTATORE GAS L. 200-400mm RIV. GIALLO | PZ | EUR | 17.25 |  | 0 | 30 | AN IDRO | 9197092875
GMF341400 | ATVA000N0000NN00246 | FLESSIBILE/ESTENSIBILE 3/4â€x 1â€ M-F PER CONTATORE GAS L. 200-400mm RIV. GIALLO | PZ | EUR | 13.43 |  | 0 | 30 | AN IDRO | 9197092874
GR-EXT-FL200 | ATVA000N0000NN00977 | GRIGLIA TONDA IN ACCIAIO INOX CON RETE ANTI-VOLATILE E DEVIATORE DI FLUSSO FINITURA IN ALLUMINIO DN 200 | PZ | EUR | 205.55 |  | 0 | 30 | AN IDRO | 9197104946
GRIGLIAVMC-1 | ATVA000N0000NN00987 | GRIGLIA MICROFORATA IN ACCIAIO PER ANC PLENUMVMC-KIT | PZ | EUR | 80.94 |  | 0 | 30 | AN IDRO | 9197104956
HD20010080 | AJTUM01D00805210566 | AN ISO25 K H1 G Elemento lineare 1000 mm con fascetta DN80/130 | PZ | EUR | 196.35 |  | 0 |  |  | 82283
HD20010100 | AJTUM01D01005210567 | AN ISO25 K H1 G Elemento lineare 1000 mm con fascetta DN100/150 | PZ | EUR | 203.23 |  | 0 |  |  | 82284
HD20010130 | AJTUM01D01305210568 | AN ISO25 K H1 G Elemento lineare 1000 mm con fascetta DN130/180 | PZ | EUR | 213.57 |  | 0 |  |  | 82285
HD20010150 | AJTUM01D01505210575 | AN ISO25 K H1 G Elemento lineare 1000 mm con fascetta DN150/200 | PZ | EUR | 235.96 |  | 0 |  |  | 9197097579
HD20010180 | AJTUM01D01805210570 | AN ISO25 K H1 G Elemento lineare 1000 mm con fascetta DN180/230 | PZ | EUR | 285.89 |  | 0 |  |  | 82287
HD20010200 | AJTUM01D02005210571 | AN ISO25 K H1 G Elemento lineare 1000 mm con fascetta DN200/250 | PZ | EUR | 335.85 |  | 0 |  |  | 82288
HD20010250 | AJTUM01D02505210572 | AN ISO25 K H1 G Elemento lineare 1000 mm con fascetta DN250/300 | PZ | EUR | 399.57 |  | 0 |  |  | 82289
HD20010300 | AJTUM01D03005210742 | AN ISO25 K H1 G Elemento lineare 1000 mm con fascetta DN300/350 | PZ | EUR | 485.69 |  | 0 |  |  | 82466
HD20010350 | AJTUM01D03505210743 | AN ISO25 K H1 G Elemento lineare 1000 mm con fascetta DN350/400 | PZ | EUR | 618.32 |  | 0 |  |  | 82467
HD20010400 | AJTUM01D04005210744 | AN ISO25 K H1 G Elemento lineare 1000 mm con fascetta DN400/450 | PZ | EUR | 730.27 |  | 0 |  |  | 82468
HD20010450 | AJTUM01D04505210745 | AN ISO25 K H1 G Elemento lineare 1000 mm con fascetta DN450/500 | PZ | EUR | 795.71 |  | 0 |  |  | 82469
HD20010500 | AJTUM01D05005210746 | AN ISO25 K H1 G Elemento lineare 1000 mm con fascetta DN500/550 | PZ | EUR | 866.32 |  | 0 |  |  | 82470
HD20010550 | AJTUM01D05505210747 | AN ISO25 K H1 G Elemento lineare 1000 mm con fascetta DN550/600 | PZ | EUR | 971.39 |  | 0 |  |  | 82471
HD20010600 | AJTUM01D06005210136 | AN ISO25 K H1 G Elemento lineare 1000 mm con fascetta DN600/650 | PZ | EUR | 1062.65 |  | 0 |  |  | 9197097580
HD20020080 | AJTU050D00805210573 | AN ISO25 K H1 G Elemento lineare 500 mm con fascetta DN80/130 | PZ | EUR | 141.23 |  | 0 |  |  | 82290
HD20020100 | AJTU050D01005210574 | AN ISO25 K H1 G Elemento lineare 500 mm con fascetta DN100/150 | PZ | EUR | 151.57 |  | 0 |  |  | 82291
HD20020130 | AJTU050D01305210575 | AN ISO25 K H1 G Elemento lineare 500 mm con fascetta DN130/180 | PZ | EUR | 156.72 |  | 0 |  |  | 82292
HD20020150 | AJTU050D01505210576 | AN ISO25 K H1 G Elemento lineare 500 mm con fascetta DN150/200 | PZ | EUR | 172.24 |  | 0 |  |  | 82293
HD20020180 | AJTU050D01805210577 | AN ISO25 K H1 G Elemento lineare 500 mm con fascetta DN180/230 | PZ | EUR | 232.51 |  | 0 |  |  | 82294
HD20020200 | AJTU050D02005210578 | AN ISO25 K H1 G Elemento lineare 500 mm con fascetta DN200/250 | PZ | EUR | 237.69 |  | 0 |  |  | 82295
HD20020250 | AJTU050D02505210579 | AN ISO25 K H1 G Elemento lineare 500 mm con fascetta DN250/300 | PZ | EUR | 265.24 |  | 0 |  |  | 82296
HD20020300 | AJTU050D03005210748 | AN ISO25 K H1 G Elemento lineare 500 mm con fascetta DN300/350 | PZ | EUR | 322.08 |  | 0 |  |  | 82472
HD20020350 | AJTU050D03505210749 | AN ISO25 K H1 G Elemento lineare 500 mm con fascetta DN350/400 | PZ | EUR | 444.36 |  | 0 |  |  | 82473
HD20020400 | AJTU050D04005210750 | AN ISO25 K H1 G Elemento lineare 500 mm con fascetta DN400/450 | PZ | EUR | 523.58 |  | 0 |  |  | 82474
HD20020450 | AJTU050D04505210751 | AN ISO25 K H1 G Elemento lineare 500 mm con fascetta DN450/500 | PZ | EUR | 542.53 |  | 0 |  |  | 82475
HD20020500 | AJTU050D05005210752 | AN ISO25 K H1 G Elemento lineare 500 mm con fascetta DN500/550 | PZ | EUR | 589.04 |  | 0 |  |  | 82476
HD20020550 | AJTU050D05505210753 | AN ISO25 K H1 G Elemento lineare 500 mm con fascetta DN550/600 | PZ | EUR | 688.93 |  | 0 |  |  | 82477
HD20020600 | AJTU050D06005210119 | AN ISO25 K H1 G Elemento lineare 500 mm con fascetta DN600/650 | PZ | EUR | 749.21 |  | 0 |  |  | 9197092280
HD20030080 | AJTU025D00805210580 | AN ISO25 K H1 G Elemento lineare 250 mm con fascetta DN80/130 | PZ | EUR | 105.07 |  | 0 |  |  | 82297
HD20030100 | AJTU025D01005210581 | AN ISO25 K H1 G Elemento lineare 250 mm con fascetta DN100/150 | PZ | EUR | 108.5 |  | 0 |  |  | 82298
HD20030130 | AJTU025D01305210582 | AN ISO25 K H1 G Elemento lineare 250 mm con fascetta DN130/180 | PZ | EUR | 113.68 |  | 0 |  |  | 82299
HD20030150 | AJTU025D01505210583 | AN ISO25 K H1 G Elemento lineare 250 mm con fascetta DN150/200 | PZ | EUR | 124.01 |  | 0 |  |  | 82300
HD20030180 | AJTU025D01805210584 | AN ISO25 K H1 G Elemento lineare 250 mm con fascetta DN180/230 | PZ | EUR | 144.68 |  | 0 |  |  | 82301
HD20030200 | AJTU025D02005210585 | AN ISO25 K H1 G Elemento lineare 250 mm con fascetta DN200/250 | PZ | EUR | 167.06 |  | 0 |  |  | 82302
HD20030250 | AJTU025D02505210586 | AN ISO25 K H1 G Elemento lineare 250 mm con fascetta DN250/300 | PZ | EUR | 189.46 |  | 0 |  |  | 82303
HD20030300 | AJTU025D03005210754 | AN ISO25 K H1 G Elemento lineare 250 mm con fascetta DN300/350 | PZ | EUR | 239.4 |  | 0 |  |  | 82478
HD20030350 | AJTU025D03505210755 | AN ISO25 K H1 G Elemento lineare 250 mm con fascetta DN350/400 | PZ | EUR | 297.97 |  | 0 |  |  | 82479
HD20030400 | AJTU025D04005210756 | AN ISO25 K H1 G Elemento lineare 250 mm con fascetta DN400/450 | PZ | EUR | 373.74 |  | 0 |  |  | 82480
HD20030450 | AJTU025D04505210757 | AN ISO25 K H1 G Elemento lineare 250 mm con fascetta DN450/500 | PZ | EUR | 423.69 |  | 0 |  |  | 82481
HD20030500 | AJTU025D05005210758 | AN ISO25 K H1 G Elemento lineare 250 mm con fascetta DN500/550 | PZ | EUR | 465.02 |  | 0 |  |  | 82482
HD20030550 | AJTU025D05505210759 | AN ISO25 K H1 G Elemento lineare 250 mm con fascetta DN550/600 | PZ | EUR | 528.76 |  | 0 |  |  | 82483
HD20030600 | AJTU025D06005210099 | AN ISO25 K H1 G Elemento lineare 250 mm con fascetta DN600/650 | PZ | EUR | 609.71 |  | 0 |  |  | 9197092282
HD20090080 | AJELEVAD00805210665 | AN ISO25 K H1 G Elemento telescopico/regolabile corto 340 - 490 mm con fascetta DN80/130 | PZ | EUR | 207.25 |  | 0 |  |  | 82389
HD20090100 | AJELEVAD01005210666 | AN ISO25 K H1 G Elemento telescopico/regolabile corto 340 - 490 mm con fascetta DN100/150 | PZ | EUR | 214.52 |  | 0 |  |  | 82390
HD20090130 | AJELEVAD01305210667 | AN ISO25 K H1 G Elemento telescopico/regolabile corto 340 - 490 mm con fascetta DN130/180 | PZ | EUR | 225.42 |  | 0 |  |  | 82391
HD20090150 | AJELEVAD01505210668 | AN ISO25 K H1 G Elemento telescopico/regolabile corto 340 - 490 mm con fascetta DN150/200 | PZ | EUR | 247.25 |  | 0 |  |  | 82392
HD20090180 | AJELEVAD01805210669 | AN ISO25 K H1 G Elemento telescopico/regolabile corto 340 - 490 mm con fascetta DN180/230 | PZ | EUR | 289.06 |  | 0 |  |  | 82393
HD20090200 | AJELEVAD02005210670 | AN ISO25 K H1 G Elemento telescopico/regolabile corto 340 - 490 mm con fascetta DN200/250 | PZ | EUR | 332.69 |  | 0 |  |  | 82394
HD20090250 | AJELEVAD02505210671 | AN ISO25 K H1 G Elemento telescopico/regolabile corto 340 - 490 mm con fascetta DN250/300 | PZ | EUR | 387.23 |  | 0 |  |  | 82395
HD20090300 | AJELEVAD03005210760 | AN ISO25 K H1 G Elemento telescopico/regolabile corto 340 - 490 mm con fascetta DN300/350 | PZ | EUR | 503.6 |  | 0 |  |  | 82484
HD20090350 | AJELEVAD03505210761 | AN ISO25 K H1 G Elemento telescopico/regolabile corto 340 - 490 mm con fascetta DN350/400 | PZ | EUR | 627.22 |  | 0 |  |  | 82485
HD20090400 | AJELEVAD04005210762 | AN ISO25 K H1 G Elemento telescopico/regolabile corto 340 - 490 mm con fascetta DN400/450 | PZ | EUR | 783.56 |  | 0 |  |  | 82486
HD20090450 | AJELEVAD04505210763 | AN ISO25 K H1 G Elemento telescopico/regolabile corto 340 - 490 mm con fascetta DN450/500 | PZ | EUR | 819.93 |  | 0 |  |  | 82487
HD20090500 | AJELEVAD05005210764 | AN ISO25 K H1 G Elemento telescopico/regolabile corto 340 - 490 mm con fascetta DN500/550 | PZ | EUR | 865.37 |  | 0 |  |  | 82488
HD20090550 | AJELEVAD05505210765 | AN ISO25 K H1 G Elemento telescopico/regolabile corto 340 - 490 mm con fascetta DN550/600 | PZ | EUR | 912.63 |  | 0 |  |  | 82489
HD20090600 | AJELEVAD06005210154 | AN ISO25 K H1 G Elemento telescopico/regolabile corto 340 - 490 mm con fascetta DN600/650 | PZ | EUR | 1021.72 |  | 0 |  |  | 9197092284
HD20100080 | AJELEVAD00805210667 | AN ISO25 K H1 G Elemento telescopico/regolabile medio 420 - 650 mm con fascetta DN80/130 | PZ | EUR | 256.35 |  | 0 |  |  | 9197101597
HD20100100 | AJELEVAD01005210141 | AN ISO25 K H1 G Elemento telescopico/regolabile medio 420 - 650 mm con fascetta DN100/150 | PZ | EUR | 265.43 |  | 0 | 6 | AN SYSTEM 4 INOX/INOX C.F.ISOLATE | 58949
HD20100130 | AJELEVAD01305210672 | AN ISO25 K H1 G Elemento telescopico/regolabile medio 420 - 650 mm con fascetta DN130/180 | PZ | EUR | 277.25 |  | 0 |  |  | 9197105483
HD20100150 | AJELEVAD01505210673 | AN ISO25 K H1 G Elemento telescopico/regolabile medio 420 - 650 mm con fascetta DN150/200 | PZ | EUR | 306.34 |  | 0 |  |  | 9197105484
HD20100180 | AJELEVAD01805210674 | AN ISO25 K H1 G Elemento telescopico/regolabile medio 420 - 650 mm con fascetta DN180/230 | PZ | EUR | 357.23 |  | 0 |  |  | 9197105485
HD20100200 | AJELEVAD02005210675 | AN ISO25 K H1 G Elemento telescopico/regolabile medio 420 - 650 mm con fascetta DN200/250 | PZ | EUR | 410.87 |  | 0 |  |  | 9197105486
HD20100250 | AJELEVAD02505210674 | AN ISO25 K H1 G Elemento telescopico/regolabile medio 420 - 650 mm con fascetta DN250/300 | PZ | EUR | 469.95 |  | 0 |  |  | 9197105487
HD20100300 | AJELEVAD03005210762 | AN ISO25 K H1 G Elemento telescopico/regolabile medio 420 - 650 mm con fascetta DN300/350 | PZ | EUR | 580.86 |  | 0 |  |  | 9197105488
HD20100350 | AJELEVAD03505210763 | AN ISO25 K H1 G Elemento telescopico/regolabile medio 420 - 650 mm con fascetta DN350/400 | PZ | EUR | 751.75 |  | 0 |  |  | 9197105489
HD20100400 | AJELEVAD04005210765 | AN ISO25 K H1 G Elemento telescopico/regolabile medio 420 - 650 mm con fascetta DN400/450 | PZ | EUR | 938.09 |  | 0 |  |  | 9197105490
HD20100450 | AJELEVAD04505210765 | AN ISO25 K H1 G Elemento telescopico/regolabile medio 420 - 650 mm con fascetta DN450/500 | PZ | EUR | 967.18 |  | 0 |  |  | 9197105491
HD20100500 | AJELEVAD05005210766 | AN ISO25 K H1 G Elemento telescopico/regolabile medio 420 - 650 mm con fascetta DN500/550 | PZ | EUR | 1016.28 |  | 0 |  |  | 9197105492
HD20100550 | AJELEVAD05505210767 | AN ISO25 K H1 G Elemento telescopico/regolabile medio 420 - 650 mm con fascetta DN550/600 | PZ | EUR | 1058.08 |  | 0 |  |  | 9197099533
HD20100600 | AJELEVAD06005210157 | AN ISO25 K H1 G Elemento telescopico/regolabile medio 420 - 650 mm con fascetta DN600/650 | PZ | EUR | 1248.96 |  | 0 |  |  | 9197105493
HD20110080 | AJELEVAD00805210666 | AN ISO25 K H1 G Elemento telescopico/regolabile lungo 520 - 840 mm con fascetta DN80/130 | PZ | EUR | 305.43 |  | 0 |  |  | 9197076511
HD20110100 | AJELEVAD01005210667 | AN ISO25 K H1 G Elemento telescopico/regolabile lungo 520 - 840 mm con fascetta DN100/150 | PZ | EUR | 316.33 |  | 0 |  |  | 9197076512
HD20110130 | AJELEVAD01305210668 | AN ISO25 K H1 G Elemento telescopico/regolabile lungo 520 - 840 mm con fascetta DN130/180 | PZ | EUR | 329.05 |  | 0 |  |  | 9197076513
HD20110150 | AJELEVAD01505210669 | AN ISO25 K H1 G Elemento telescopico/regolabile lungo 520 - 840 mm con fascetta DN150/200 | PZ | EUR | 365.42 |  | 0 |  |  | 9197076514
HD20110180 | AJELEVAD01805210670 | AN ISO25 K H1 G Elemento telescopico/regolabile lungo 520 - 840 mm con fascetta DN180/230 | PZ | EUR | 425.42 |  | 0 |  |  | 9197076515
HD20110200 | AJELEVAD02005210671 | AN ISO25 K H1 G Elemento telescopico/regolabile lungo 520 - 840 mm con fascetta DN200/250 | PZ | EUR | 489.05 |  | 0 |  |  | 9197076516
HD20110250 | AJELEVAD02505210672 | AN ISO25 K H1 G Elemento telescopico/regolabile lungo 520 - 840 mm con fascetta DN250/300 | PZ | EUR | 552.68 |  | 0 |  |  | 9197076517
HD20110300 | AJELEVAD03005210761 | AN ISO25 K H1 G Elemento telescopico/regolabile lungo 520 - 840 mm con fascetta DN300/350 | PZ | EUR | 658.12 |  | 0 |  |  | 9197076518
HD20110350 | AJELEVAD03505210762 | AN ISO25 K H1 G Elemento telescopico/regolabile lungo 520 - 840 mm con fascetta DN350/400 | PZ | EUR | 876.27 |  | 0 |  |  | 9197076519
HD20110400 | AJELEVAD04005210763 | AN ISO25 K H1 G Elemento telescopico/regolabile lungo 520 - 840 mm con fascetta DN400/450 | PZ | EUR | 1092.62 |  | 0 |  |  | 9197076520
HD20110450 | AJELEVAD04505210764 | AN ISO25 K H1 G Elemento telescopico/regolabile lungo 520 - 840 mm con fascetta DN450/500 | PZ | EUR | 1114.44 |  | 0 |  |  | 9197076521
HD20110500 | AJELEVAD05005210765 | AN ISO25 K H1 G Elemento telescopico/regolabile lungo 520 - 840 mm con fascetta DN500/550 | PZ | EUR | 1167.16 |  | 0 |  |  | 9197092286
HD20110550 | AJELEVAD05505210766 | AN ISO25 K H1 G Elemento telescopico/regolabile lungo 520 - 840 mm con fascetta DN550/600 | PZ | EUR | 1203.53 |  | 0 |  |  | 9197092288
HD20110600 | AJELEVAD06005210155 | AN ISO25 K H1 G Elemento telescopico/regolabile lungo 520 - 840 mm con fascetta DN600/650 | PZ | EUR | 1476.23 |  | 0 |  |  | 9197092287
HD20120080 | AJVABMOD00805200001 | AN ISO25 K H1 G Bicchiere di montaggio DN80/130 | PZ | EUR | 98.17 |  | 0 |  |  | 9197105511
HD20120100 | AJVABMOD01005200001 | AN ISO25 K H1 G Bicchiere di montaggio DN100/150 | PZ | EUR | 101.62 |  | 0 |  |  | 9197105558
HD20120130 | AJVABMOD01305200001 | AN ISO25 K H1 G Bicchiere di montaggio DN130/180 | PZ | EUR | 106.78 |  | 0 |  |  | 9197105559
HD20120180 | AJVABMOD01805200001 | AN ISO25 K H1 G Bicchiere di montaggio DN180/230 | PZ | EUR | 142.96 |  | 0 |  |  | 9197099779
HD20120200 | AJVABMOD02005200001 | AN ISO25 K H1 G Bicchiere di montaggio DN200/250 | PZ | EUR | 167.93 |  | 0 |  |  | 9197105560
HD20120250 | AJVABMOD02505200001 | AN ISO25 K H1 G Bicchiere di montaggio DN250/300 | PZ | EUR | 199.79 |  | 0 |  |  | 9197105561
HD20120300 | AJVABMOD03005200001 | AN ISO25 K H1 G Bicchiere di montaggio DN300/350 | PZ | EUR | 242.85 |  | 0 |  |  | 9197105562
HD20120350 | AJVABMOD03505200001 | AN ISO25 K H1 G Bicchiere di montaggio DN350/400 | PZ | EUR | 309.16 |  | 0 |  |  | 9197105563
HD20120400 | AJVABMOD04005200001 | AN ISO25 K H1 G Bicchiere di montaggio DN400/450 | PZ | EUR | 365.13 |  | 0 |  |  | 9197105785
HD20120450 | AJVABMOD04505200001 | AN ISO25 K H1 G Bicchiere di montaggio DN450/500 | PZ | EUR | 397.87 |  | 0 |  |  | 9197105787
HD20120500 | AJVABMOD05005200001 | AN ISO25 K H1 G Bicchiere di montaggio DN500/550 | PZ | EUR | 433.17 |  | 0 |  |  | 9197105788
HD20120550 | AJVABMOD05505200001 | AN ISO25 K H1 G Bicchiere di montaggio DN550/600 | PZ | EUR | 485.69 |  | 0 |  |  | 9197105789
HD20120600 | AJVABMOD06005200001 | AN ISO25 K H1 G Bicchiere di montaggio DN600/650 | PZ | EUR | 531.33 |  | 0 |  |  | 9197105791
HD20290080 | AJVASCCD00805210716 | AN ISO25 K H1 G Elemento con drenaggio laterale con fascetta DN80/130 | PZ | EUR | 163.63 |  | 0 |  |  | 9197105103
HD20290100 | AJVASCCD01005210716 | AN ISO25 K H1 G Elemento con drenaggio laterale con fascetta DN100/150 | PZ | EUR | 167.27 |  | 0 |  |  | 9197105463
HD20290130 | AJVASCCD01305210717 | AN ISO25 K H1 G Elemento con drenaggio laterale con fascetta DN130/180 | PZ | EUR | 172.71 |  | 0 |  |  | 9197105464
HD20290150 | AJVASCCD01505210718 | AN ISO25 K H1 G Elemento con drenaggio laterale con fascetta DN150/200 | PZ | EUR | 187.25 |  | 0 |  |  | 9197105465
HD20290180 | AJVASCCD01805210719 | AN ISO25 K H1 G Elemento con drenaggio laterale con fascetta DN180/230 | PZ | EUR | 214.52 |  | 0 |  |  | 9197105466
HD20290200 | AJVASCCD02005210720 | AN ISO25 K H1 G Elemento con drenaggio laterale con fascetta DN200/250 | PZ | EUR | 236.35 |  | 0 |  |  | 9197105467
HD20290250 | AJVASCCD02505210721 | AN ISO25 K H1 G Elemento con drenaggio laterale con fascetta DN250/300 | PZ | EUR | 256.35 |  | 0 |  |  | 9197105468
HD20290300 | AJVASCCD03005210324 | AN ISO25 K H1 G Elemento con drenaggio laterale con fascetta DN300/350 | PZ | EUR | 327.23 |  | 0 |  |  | 9197105469
HD20290350 | AJVASCCD03505210325 | AN ISO25 K H1 G Elemento con drenaggio laterale con fascetta DN350/400 | PZ | EUR | 361.79 |  | 0 |  |  | 9197105470
HD20290400 | AJVASCCD04005210326 | AN ISO25 K H1 G Elemento con drenaggio laterale con fascetta DN400/450 | PZ | EUR | 439.96 |  | 0 |  |  | 9197105471
HD20290450 | AJVASCCD04505210327 | AN ISO25 K H1 G Elemento con drenaggio laterale con fascetta DN450/500 | PZ | EUR | 503.6 |  | 0 |  |  | 9197105472
HD20290500 | AJVASCCD05005210328 | AN ISO25 K H1 G Elemento con drenaggio laterale con fascetta DN500/550 | PZ | EUR | 592.66 |  | 0 |  |  | 9197105473
HD20290600 | AJVASCCD06005210330 | AN ISO25 K H1 G Elemento con drenaggio laterale con fascetta DN600/650 | PZ | EUR | 885.38 |  | 0 |  |  | 9197105474
HD20950130 | AJELPIFD01305210589 | AN ISO25 K H1 G Elemento prelievo fumi 2 x 1/2Ã¶ mm con fascetta DN130/180 | PZ | EUR | 190.89 |  | 0 |  |  | 82306
HD20950150 | AJELPIFD01505210590 | AN ISO25 K H1 G Elemento prelievo fumi 2 x 1/2Ã¶ mm con fascetta DN150/200 | PZ | EUR | 214.52 |  | 0 |  |  | 82307
HD20950180 | AJELPIFD01805210591 | AN ISO25 K H1 G Elemento prelievo fumi 2 x 1/2Ã¶ mm con fascetta DN180/230 | PZ | EUR | 249.07 |  | 0 |  |  | 82308
HD20950200 | AJELPIFD02005210592 | AN ISO25 K H1 G Elemento prelievo fumi 2 x 1/2Ã¶ mm con fascetta DN200/250 | PZ | EUR | 287.24 |  | 0 |  |  | 82309
HD20950250 | AJELPIFD02505210593 | AN ISO25 K H1 G Elemento prelievo fumi 2 x 1/2Ã¶ mm con fascetta DN250/300 | PZ | EUR | 334.51 |  | 0 |  |  | 82310
HD20950300 | AJELPIFD03005210766 | AN ISO25 K H1 G Elemento prelievo fumi 2 x 1/2Ã¶ mm con fascetta DN300/350 | PZ | EUR | 432.7 |  | 0 |  |  | 82490
HD20950350 | AJELPIFD03505210767 | AN ISO25 K H1 G Elemento prelievo fumi 2 x 1/2Ã¶ mm con fascetta DN350/400 | PZ | EUR | 539.94 |  | 0 |  |  | 82491
HD20950400 | AJELPIFD04005210768 | AN ISO25 K H1 G Elemento prelievo fumi 2 x 1/2Ã¶ mm con fascetta DN400/450 | PZ | EUR | 674.48 |  | 0 |  |  | 82492
HD20950450 | AJELPIFD04505210769 | AN ISO25 K H1 G Elemento prelievo fumi 2 x 1/2Ã¶ mm con fascetta DN450/500 | PZ | EUR | 734.47 |  | 0 |  |  | 82493
HD20950500 | AJELPIFD05005210770 | AN ISO25 K H1 G Elemento prelievo fumi 2 x 1/2Ã¶ mm con fascetta DN500/550 | PZ | EUR | 801.74 |  | 0 |  |  | 82494
HD20950550 | AJELPIFD05505210771 | AN ISO25 K H1 G Elemento prelievo fumi 2 x 1/2Ã¶ mm con fascetta DN550/600 | PZ | EUR | 830.83 |  | 0 |  |  | 82495
HD20950600 | AJELPIFD06005210471 | AN ISO25 K H1 G Elemento prelievo fumi 2 x 1/2Ã¶ mm con fascetta DN600/650 | PZ | EUR | 869 |  | 0
HD20960130 | AJELPIFD01305210591 | AN ISO25 K H1 G Elemento con prese ARPA 4Ã¶ L = 500 mm con fascetta DN130/180 | PZ | EUR | 790.83 |  | 0 |  |  | 9197092499
HD20960150 | AJELPIFD01505210592 | AN ISO25 K H1 G Elemento con prese ARPA 4Ã¶ L = 500 mm con fascetta DN150/200 | PZ | EUR | 812.66 |  | 0 |  |  | 9197092500
HD20960180 | AJELPIFD01805210593 | AN ISO25 K H1 G Elemento con prese ARPA 4Ã¶ L = 500 mm con fascetta DN180/230 | PZ | EUR | 858.09 |  | 0 |  |  | 9197092501
HD20960200 | AJELPIFD02005210594 | AN ISO25 K H1 G Elemento con prese ARPA 4Ã¶ L = 500 mm con fascetta DN200/250 | PZ | EUR | 894.46 |  | 0 |  |  | 9197092502
HD20960250 | AJELPIFD02505210595 | AN ISO25 K H1 G Elemento con prese ARPA 4Ã¶ L = 500 mm con fascetta DN250/300 | PZ | EUR | 928.99 |  | 0 |  |  | 9197092503
HD20960300 | AJELPIFD03005210768 | AN ISO25 K H1 G Elemento con prese ARPA 4Ã¶ L = 500 mm con fascetta DN300/350 | PZ | EUR | 1012.64 |  | 0 |  |  | 9197092504
HD20960350 | AJELPIFD03505210769 | AN ISO25 K H1 G Elemento con prese ARPA 4Ã¶ L = 500 mm con fascetta DN350/400 | PZ | EUR | 1627.12 |  | 0 |  |  | 9197092507
HD20960400 | AJELPIFD04005210770 | AN ISO25 K H1 G Elemento con prese ARPA 4Ã¶ L = 500 mm con fascetta DN400/450 | PZ | EUR | 1732.57 |  | 0 |  |  | 9197092505
HD20960450 | AJELPIFD04505210771 | AN ISO25 K H1 G Elemento con prese ARPA 4Ã¶ L = 500 mm con fascetta DN450/500 | PZ | EUR | 1812.56 |  | 0 |  |  | 9197092506
HD20960500 | AJELPIFD05005210772 | AN ISO25 K H1 G Elemento con prese ARPA 4Ã¶ L = 500 mm con fascetta DN500/550 | PZ | EUR | 1898 |  | 0 |  |  | 9197092508
HD20960550 | AJELPIFD05505210773 | AN ISO25 K H1 G Elemento con prese ARPA 4Ã¶ L = 500 mm con fascetta DN550/600 | PZ | EUR | 2050.72 |  | 0 |  |  | 9197092509
HD20960600 | AJELPIFD06005210473 | AN ISO25 K H1 G Elemento con prese ARPA 4Ã¶ L = 500 mm con fascetta DN600/650 | PZ | EUR | 2159.79 |  | 0 |  |  | 9197092510
HD20990080 | AJELCPTD00805200002 | AN ISO25 K H1 G Compensatore di dilatazione metallica DN80/130 | PZ | EUR | 927.19 |  | 0 |  |  | 9197092859
HD20990100 | AJELCPTD01005200001 | AN ISO25 K H1 G Compensatore di dilatazione metallica DN100/150 | PZ | EUR | 941.74 |  | 0 |  |  | 9197092398
HD20990130 | AJELCPTD01305200001 | AN ISO25 K H1 G Compensatore di dilatazione metallica DN130/180 | PZ | EUR | 959.91 |  | 0 |  |  | 9197077191
HD20990150 | AJELCPTD01505200001 | AN ISO25 K H1 G Compensatore di dilatazione metallica DN150/200 | PZ | EUR | 1150.8 |  | 0 |  |  | 9197077216
HD20990180 | AJELCPTD01805200001 | AN ISO25 K H1 G Compensatore di dilatazione metallica DN180/230 | PZ | EUR | 1205.35 |  | 0 |  |  | 9197077217
HD20990200 | AJELCPTD02005200001 | AN ISO25 K H1 G Compensatore di dilatazione metallica DN200/250 | PZ | EUR | 1294.43 |  | 0 |  |  | 9197077218
HD20990250 | AJELCPTD02505200001 | AN ISO25 K H1 G Compensatore di dilatazione metallica DN250/300 | PZ | EUR | 1527.14 |  | 0 |  |  | 9197077219
HD20990300 | AJELCPTD03005200001 | AN ISO25 K H1 G Compensatore di dilatazione metallica DN300/350 | PZ | EUR | 1708.92 |  | 0 |  |  | 9197077220
HD20990350 | AJELCPTD03505200001 | AN ISO25 K H1 G Compensatore di dilatazione metallica DN350/400 | PZ | EUR | 1952.55 |  | 0 |  |  | 9197077221
HD20990400 | AJELCPTD04005200001 | AN ISO25 K H1 G Compensatore di dilatazione metallica DN400/450 | PZ | EUR | 2399.77 |  | 0 |  |  | 9197077222
HD20990450 | AJELCPTD04505200001 | AN ISO25 K H1 G Compensatore di dilatazione metallica DN450/500 | PZ | EUR | 2607.03 |  | 0 |  |  | 9197077192
HD20990500 | AJELCPTD05005200001 | AN ISO25 K H1 G Compensatore di dilatazione metallica DN500/550 | PZ | EUR | 2797.92 |  | 0 |  |  | 9197077223
HD20990550 | AJELCPTD05505200001 | AN ISO25 K H1 G Compensatore di dilatazione metallica DN550/600 | PZ | EUR | 2945.16 |  | 0 |  |  | 9197077224
HD20990600 | AJELCPTD06005200001 | AN ISO25 K H1 G Compensatore di dilatazione metallica DN600/650 | PZ | EUR | 3139.69 |  | 0 |  |  | 9197092290
HD21140080 | AJCUG42D00805200001 | AN ISO25 K H1 G Gomito a 42? con fascetta DN80/130 | PZ | EUR | 149.08 |  | 0 |  |  | 9197092347
HD21140100 | AJCUG42D01005200001 | AN ISO25 K H1 G Gomito a 42? con fascetta DN100/150 | PZ | EUR | 159.98 |  | 0 |  |  | 9197092348
HD21140130 | AJCUG42D01305200001 | AN ISO25 K H1 G Gomito a 42? con fascetta DN130/180 | PZ | EUR | 165.45 |  | 0 |  |  | 9197092349
HD21140150 | AJCUG42D01505200001 | AN ISO25 K H1 G Gomito a 42? con fascetta DN150/200 | PZ | EUR | 179.99 |  | 0 |  |  | 9197092350
HD21140180 | AJCUG42D01805200001 | AN ISO25 K H1 G Gomito a 42? con fascetta DN180/230 | PZ | EUR | 212.7 |  | 0 |  |  | 9197092351
HD21140200 | AJCUG42D02005200001 | AN ISO25 K H1 G Gomito a 42? con fascetta DN200/250 | PZ | EUR | 245.43 |  | 0 |  |  | 9197092352
HD21140250 | AJCUG42D02505200001 | AN ISO25 K H1 G Gomito a 42? con fascetta DN250/300 | PZ | EUR | 278.15 |  | 0 |  |  | 9197092353
HD21140300 | AJCUG42D03005200001 | AN ISO25 K H1 G Gomito a 42? con fascetta DN300/350 | PZ | EUR | 361.79 |  | 0 |  |  | 9197092354
HD21140350 | AJCUG42D03505200001 | AN ISO25 K H1 G Gomito a 42? con fascetta DN350/400 | PZ | EUR | 449.05 |  | 0 |  |  | 9197092355
HD21140400 | AJCUG42D04005200001 | AN ISO25 K H1 G Gomito a 42? con fascetta DN400/450 | PZ | EUR | 558.13 |  | 0 |  |  | 9197092356
HD21140450 | AJCUG42D04505200001 | AN ISO25 K H1 G Gomito a 42? con fascetta DN450/500 | PZ | EUR | 814.47 |  | 0 |  |  | 9197092357
HD21140500 | AJCUG42D05005200001 | AN ISO25 K H1 G Gomito a 42? con fascetta DN500/550 | PZ | EUR | 907.19 |  | 0 |  |  | 9197092358
HD21140550 | AJCUG42D05505200001 | AN ISO25 K H1 G Gomito a 42? con fascetta DN550/600 | PZ | EUR | 1270.79 |  | 0 |  |  | 9197092359
HD21140600 | AJCUG42D06005200001 | AN ISO25 K H1 G Gomito a 42? con fascetta DN600/650 | PZ | EUR | 1503.49 |  | 0 |  |  | 9197092360
HD21150080 | AJCUG90D00805210629 | AN ISO25 K H1 G Gomito a 90? con fascetta DN80/130 | PZ | EUR | 212.7 |  | 0 |  |  | 82346
HD21150100 | AJCUG90D01005210630 | AN ISO25 K H1 G Gomito a 90? con fascetta DN100/150 | PZ | EUR | 223.6 |  | 0 |  |  | 82347
HD21150200 | AJCUG90D02005210634 | AN ISO25 K H1 G Gomito a 90? con fascetta DN200/250 | PZ | EUR | 341.79 |  | 0 |  |  | 82351
HD21150250 | AJCUG90D02505210635 | AN ISO25 K H1 G Gomito a 90? con fascetta DN250/300 | PZ | EUR | 398.14 |  | 0 |  |  | 82352
HD21160080 | AJCUG87D00805210636 | AN ISO25 K H1 G Gomito a 87? con fascetta DN80/130 | PZ | EUR | 212.7 |  | 0 |  |  | 82353
HD21160100 | AJCUG87D01005210637 | AN ISO25 K H1 G Gomito a 87? con fascetta DN100/150 | PZ | EUR | 223.6 |  | 0 |  |  | 82354
HD21160130 | AJCUG87D01305210640 | AN ISO25 K H1 G Gomito a 87? con fascetta DN130/180 | PZ | EUR | 229.07 |  | 0 |  |  | 9197105833
HD21160150 | AJCUG87D01505210641 | AN ISO25 K H1 G Gomito a 87? con fascetta DN150/200 | PZ | EUR | 254.53 |  | 0 |  |  | 9197105834
HD21160180 | AJCUG87D01805210640 | AN ISO25 K H1 G Gomito a 87? con fascetta DN180/230 | PZ | EUR | 298.16 |  | 0 |  |  | 82357
HD21160200 | AJCUG87D02005210641 | AN ISO25 K H1 G Gomito a 87? con fascetta DN200/250 | PZ | EUR | 341.79 |  | 0 |  |  | 82358
HD21160250 | AJCUG87D02505210642 | AN ISO25 K H1 G Gomito a 87? con fascetta DN250/300 | PZ | EUR | 398.14 |  | 0 |  |  | 82359
HD21160300 | AJCUG87D03005210816 | AN ISO25 K H1 G Gomito a 87? con fascetta DN300/350 | PZ | EUR | 516.32 |  | 0 |  |  | 9197105835
HD21160350 | AJCUG87D03505210817 | AN ISO25 K H1 G Gomito a 87? con fascetta DN350/400 | PZ | EUR | 559.95 |  | 0 |  |  | 9197105836
HD21170080 | AJCUG45D00805210643 | AN ISO25 K H1 G Gomito a 45? con fascetta DN80/130 | PZ | EUR | 149.08 |  | 0 |  |  | 82360
HD21170100 | AJCUG45D01005210644 | AN ISO25 K H1 G Gomito a 45? con fascetta DN100/150 | PZ | EUR | 159.98 |  | 0 |  |  | 82361
HD21170130 | AJCUG45D01305210645 | AN ISO25 K H1 G Gomito a 45? con fascetta DN130/180 | PZ | EUR | 165.45 |  | 0 |  |  | 82362
HD21170150 | AJCUG45D01505210646 | AN ISO25 K H1 G Gomito a 45? con fascetta DN150/200 | PZ | EUR | 179.99 |  | 0 |  |  | 82363
HD21170180 | AJCUG45D01805210647 | AN ISO25 K H1 G Gomito a 45? con fascetta DN180/230 | PZ | EUR | 212.7 |  | 0 |  |  | 82364
HD21170200 | AJCUG45D02005210648 | AN ISO25 K H1 G Gomito a 45? con fascetta DN200/250 | PZ | EUR | 245.43 |  | 0 |  |  | 82365
HD21170250 | AJCUG45D02505210649 | AN ISO25 K H1 G Gomito a 45? con fascetta DN250/300 | PZ | EUR | 278.15 |  | 0 |  |  | 82366
HD21170300 | AJCUG45D03005210826 | AN ISO25 K H1 G Gomito a 45? con fascetta DN300/350 | PZ | EUR | 361.79 |  | 0 |  |  | 82550
HD21170350 | AJCUG45D03505210827 | AN ISO25 K H1 G Gomito a 45? con fascetta DN350/400 | PZ | EUR | 449.05 |  | 0 |  |  | 82551
HD21170400 | AJCUG45D04005210828 | AN ISO25 K H1 G Gomito a 45? con fascetta DN400/450 | PZ | EUR | 558.13 |  | 0 |  |  | 82552
HD21170450 | AJCUG45D04505210829 | AN ISO25 K H1 G Gomito a 45? con fascetta DN450/500 | PZ | EUR | 814.47 |  | 0 |  |  | 82553
HD21170500 | AJCUG45D05005210830 | AN ISO25 K H1 G Gomito a 45? con fascetta DN500/550 | PZ | EUR | 907.19 |  | 0 |  |  | 82554
HD21170550 | AJCUG45D05505210831 | AN ISO25 K H1 G Gomito a 45? con fascetta DN550/600 | PZ | EUR | 1270.79 |  | 0 |  |  | 82555
HD21170600 | AJCUG45D06005210209 | AN ISO25 K H1 G Gomito a 45? con fascetta DN600/650 | PZ | EUR | 1503.49 |  | 0 |  |  | 9197092295
HD21180080 | AJCUG15D00805210659 | AN ISO25 K H1 G Gomito a 15? con fascetta DN80/130 | PZ | EUR | 149.08 |  | 0 |  |  | 9197097581
HD21180100 | AJCUG15D01005210658 | AN ISO25 K H1 G Gomito a 15? con fascetta DN100/150 | PZ | EUR | 159.98 |  | 0 |  |  | 82375
HD21180130 | AJCUG15D01305210659 | AN ISO25 K H1 G Gomito a 15? con fascetta DN130/180 | PZ | EUR | 165.45 |  | 0 |  |  | 82376
HD21180150 | AJCUG15D01505210660 | AN ISO25 K H1 G Gomito a 15? con fascetta DN150/200 | PZ | EUR | 179.99 |  | 0 |  |  | 82377
HD21180180 | AJCUG15D01805210661 | AN ISO25 K H1 G Gomito a 15? con fascetta DN180/230 | PZ | EUR | 212.7 |  | 0 |  |  | 82378
HD21180200 | AJCUG15D02005210662 | AN ISO25 K H1 G Gomito a 15? con fascetta DN200/250 | PZ | EUR | 245.43 |  | 0 |  |  | 82379
HD21180250 | AJCUG15D02505210663 | AN ISO25 K H1 G Gomito a 15? con fascetta DN250/300 | PZ | EUR | 278.15 |  | 0 |  |  | 82380
HD21180300 | AJCUG15D03005210838 | AN ISO25 K H1 G Gomito a 15? con fascetta DN300/350 | PZ | EUR | 361.79 |  | 0 |  |  | 82562
HD21180350 | AJCUG15D03505210839 | AN ISO25 K H1 G Gomito a 15? con fascetta DN350/400 | PZ | EUR | 449.05 |  | 0 |  |  | 82563
HD21180400 | AJCUG15D04005210840 | AN ISO25 K H1 G Gomito a 15? con fascetta DN400/450 | PZ | EUR | 558.13 |  | 0 |  |  | 82564
HD21180450 | AJCUG15D04505210841 | AN ISO25 K H1 G Gomito a 15? con fascetta DN450/500 | PZ | EUR | 814.47 |  | 0 |  |  | 82565
HD21180500 | AJCUG15D05005210842 | AN ISO25 K H1 G Gomito a 15? con fascetta DN500/550 | PZ | EUR | 907.19 |  | 0 |  |  | 82566
HD21180550 | AJCUG15D05505210843 | AN ISO25 K H1 G Gomito a 15? con fascetta DN550/600 | PZ | EUR | 1270.79 |  | 0 |  |  | 82567
HD21180600 | AJCUG15D06005210244 | AN ISO25 K H1 G Gomito a 15? con fascetta DN600/650 | PZ | EUR | 1503.49 |  | 0 |  |  | 9197092291
HD21190080 | AJCUG30D00805210650 | AN ISO25 K H1 G Gomito a 30? con fascetta DN80/130 | PZ | EUR | 149.08 |  | 0 |  |  | 82367
HD21190100 | AJCUG30D01005210651 | AN ISO25 K H1 G Gomito a 30? con fascetta DN100/150 | PZ | EUR | 159.98 |  | 0 |  |  | 82368
HD21190130 | AJCUG30D01305210652 | AN ISO25 K H1 G Gomito a 30? con fascetta DN130/180 | PZ | EUR | 165.45 |  | 0 |  |  | 82369
HD21190150 | AJCUG30D01505210653 | AN ISO25 K H1 G Gomito a 30? con fascetta DN150/200 | PZ | EUR | 179.99 |  | 0 |  |  | 82370
HD21190180 | AJCUG30D01805210654 | AN ISO25 K H1 G Gomito a 30? con fascetta DN180/230 | PZ | EUR | 212.7 |  | 0 |  |  | 82371
HD21190200 | AJCUG30D02005210655 | AN ISO25 K H1 G Gomito a 30? con fascetta DN200/250 | PZ | EUR | 245.43 |  | 0 |  |  | 82372
HD21190250 | AJCUG30D02505210656 | AN ISO25 K H1 G Gomito a 30? con fascetta DN250/300 | PZ | EUR | 278.15 |  | 0 |  |  | 82373
HD21190300 | AJCUG30D03005210832 | AN ISO25 K H1 G Gomito a 30? con fascetta DN300/350 | PZ | EUR | 361.79 |  | 0 |  |  | 82556
HD21190350 | AJCUG30D03505210833 | AN ISO25 K H1 G Gomito a 30? con fascetta DN350/400 | PZ | EUR | 449.05 |  | 0 |  |  | 82557
HD21190400 | AJCUG30D04005210834 | AN ISO25 K H1 G Gomito a 30? con fascetta DN400/450 | PZ | EUR | 558.13 |  | 0 |  |  | 82558
HD21190450 | AJCUG30D04505210835 | AN ISO25 K H1 G Gomito a 30? con fascetta DN450/500 | PZ | EUR | 814.47 |  | 0 |  |  | 82559
HD21190500 | AJCUG30D05005210836 | AN ISO25 K H1 G Gomito a 30? con fascetta DN500/550 | PZ | EUR | 907.19 |  | 0 |  |  | 82560
HD21190550 | AJCUG30D05505210837 | AN ISO25 K H1 G Gomito a 30? con fascetta DN550/600 | PZ | EUR | 1270.79 |  | 0 |  |  | 82561
HD21190600 | AJCUG30D06005210191 | AN ISO25 K H1 G Gomito a 30? con fascetta DN600/650 | PZ | EUR | 1503.49 |  | 0 |  |  | 9197092293
HD22200100 | AJTEG90D01005210617 | AN ISO25 K H1 G Raccordo a T 90? con fascetta DN100/150 | PZ | EUR | 332.69 |  | 0 |  |  | 9197092362
HD22200130 | AJTEG90D01305210618 | AN ISO25 K H1 G Raccordo a T 90? con fascetta DN130/180 | PZ | EUR | 347.23 |  | 0 |  |  | 9197092363
HD22200150 | AJTEG90D01505210619 | AN ISO25 K H1 G Raccordo a T 90? con fascetta DN150/200 | PZ | EUR | 374.51 |  | 0 |  |  | 9197092364
HD22200180 | AJTEG90D01805210620 | AN ISO25 K H1 G Raccordo a T 90? con fascetta DN180/230 | PZ | EUR | 439.96 |  | 0 |  |  | 9197092365
HD22200200 | AJTEG90D02005210621 | AN ISO25 K H1 G Raccordo a T 90? con fascetta DN200/250 | PZ | EUR | 514.5 |  | 0 |  |  | 9197092366
HD22200250 | AJTEG90D02505210622 | AN ISO25 K H1 G Raccordo a T 90? con fascetta DN250/300 | PZ | EUR | 603.58 |  | 0 |  |  | 9197092367
HD22200300 | AJTEG90D03005210803 | AN ISO25 K H1 G Raccordo a T 90? con fascetta DN300/350 | PZ | EUR | 787.19 |  | 0 |  |  | 9197092370
HD22200350 | AJTEG90D03505210804 | AN ISO25 K H1 G Raccordo a T 90? con fascetta DN350/400 | PZ | EUR | 981.72 |  | 0 |  |  | 9197092371
HD22200400 | AJTEG90D04005210805 | AN ISO25 K H1 G Raccordo a T 90? con fascetta DN400/450 | PZ | EUR | 1225.34 |  | 0 |  |  | 9197092372
HD22200450 | AJTEG90D04505210806 | AN ISO25 K H1 G Raccordo a T 90? con fascetta DN450/500 | PZ | EUR | 1388.95 |  | 0 |  |  | 9197092373
HD22200500 | AJTEG90D05005210807 | AN ISO25 K H1 G Raccordo a T 90? con fascetta DN500/550 | PZ | EUR | 1639.84 |  | 0 |  |  | 9197092374
HD22200550 | AJTEG90D05505210808 | AN ISO25 K H1 G Raccordo a T 90? con fascetta DN550/600 | PZ | EUR | 1783.46 |  | 0 |  |  | 9197092375
HD22200600 | AJTEG90D06005210277 | AN ISO25 K H1 G Raccordo a T 90? con fascetta DN600/650 | PZ | EUR | 2188.88 |  | 0 |  |  | 9197092376
HD22210350 | AJTEG45D03505210809 | AN ISO25 K H1 G Raccordo a T 135? con fascetta DN350/400 | PZ | EUR | 1405.33 |  | 0 |  |  | 82533
HD22220080 | AJTEG90D00805210617 | AN ISO25 K H1 G Raccordo a T 90? con deflettore con fascetta DN80/130 | PZ | EUR | 385.42 |  | 0 |  |  | 9197092379
HD22220100 | AJTEG90D01005210618 | AN ISO25 K H1 G Raccordo a T 90? con deflettore con fascetta DN100/150 | PZ | EUR | 398.14 |  | 0 |  |  | 9197092380
HD22220130 | AJTEG90D01305210619 | AN ISO25 K H1 G Raccordo a T 90? con deflettore con fascetta DN130/180 | PZ | EUR | 416.31 |  | 0 |  |  | 9197092381
HD22220150 | AJTEG90D01505210620 | AN ISO25 K H1 G Raccordo a T 90? con deflettore con fascetta DN150/200 | PZ | EUR | 449.05 |  | 0 |  |  | 9197092382
HD22220180 | AJTEG90D01805210621 | AN ISO25 K H1 G Raccordo a T 90? con deflettore con fascetta DN180/230 | PZ | EUR | 529.04 |  | 0 |  |  | 9197092383
HD22220200 | AJTEG90D02005210622 | AN ISO25 K H1 G Raccordo a T 90? con deflettore con fascetta DN200/250 | PZ | EUR | 619.95 |  | 0 |  |  | 9197092384
HD22220250 | AJTEG90D02505210623 | AN ISO25 K H1 G Raccordo a T 90? con deflettore con fascetta DN250/300 | PZ | EUR | 725.38 |  | 0 |  |  | 9197092385
HD22220300 | AJTEG90D03005210804 | AN ISO25 K H1 G Raccordo a T 90? con deflettore con fascetta DN300/350 | PZ | EUR | 941.74 |  | 0 |  |  | 9197092386
HD22220350 | AJTEG90D03505210805 | AN ISO25 K H1 G Raccordo a T 90? con deflettore con fascetta DN350/400 | PZ | EUR | 1178.06 |  | 0 |  |  | 9197092387
HD22220400 | AJTEG90D04005210806 | AN ISO25 K H1 G Raccordo a T 90? con deflettore con fascetta DN400/450 | PZ | EUR | 1468.96 |  | 0 |  |  | 9197092388
HD22220450 | AJTEG90D04505210807 | AN ISO25 K H1 G Raccordo a T 90? con deflettore con fascetta DN450/500 | PZ | EUR | 1667.12 |  | 0 |  |  | 9197092389
HD22220500 | AJTEG90D05005210808 | AN ISO25 K H1 G Raccordo a T 90? con deflettore con fascetta DN500/550 | PZ | EUR | 1967.08 |  | 0 |  |  | 9197092390
HD22220550 | AJTEG90D05505210809 | AN ISO25 K H1 G Raccordo a T 90? con deflettore con fascetta DN550/600 | PZ | EUR | 2139.8 |  | 0 |  |  | 9197092391
HD22220600 | AJTEG90D06005210278 | AN ISO25 K H1 G Raccordo a T 90? con deflettore con fascetta DN600/650 | PZ | EUR | 2628.84 |  | 0 |  |  | 9197092392
HD22300080 | AJTEG87D00805210608 | AN ISO25 K H1 G Raccordo a T 87? con fascetta DN80/130 | PZ | EUR | 354.51 |  | 0 |  |  | 82325
HD22300100 | AJTEG87D01005210609 | AN ISO25 K H1 G Raccordo a T 87? con fascetta DN100/150 | PZ | EUR | 367.24 |  | 0 |  |  | 82326
HD22300130 | AJTEG87D01305210610 | AN ISO25 K H1 G Raccordo a T 87? con fascetta DN130/180 | PZ | EUR | 378.15 |  | 0 |  |  | 82327
HD22300150 | AJTEG87D01505210611 | AN ISO25 K H1 G Raccordo a T 87? con fascetta DN150/200 | PZ | EUR | 416.31 |  | 0 |  |  | 82328
HD22300180 | AJTEG87D01805210612 | AN ISO25 K H1 G Raccordo a T 87? con fascetta DN180/230 | PZ | EUR | 483.59 |  | 0 |  |  | 82329
HD22300200 | AJTEG87D02005210613 | AN ISO25 K H1 G Raccordo a T 87? con fascetta DN200/250 | PZ | EUR | 567.22 |  | 0 |  |  | 82330
HD22300250 | AJTEG87D02505210614 | AN ISO25 K H1 G Raccordo a T 87? con fascetta DN250/300 | PZ | EUR | 667.2 |  | 0 |  |  | 82331
HD22300300 | AJTEG87D03005210796 | AN ISO25 K H1 G Raccordo a T 87? con fascetta DN300/350 | PZ | EUR | 865.37 |  | 0 |  |  | 82520
HD22300350 | AJTEG87D03505210797 | AN ISO25 K H1 G Raccordo a T 87? con fascetta DN350/400 | PZ | EUR | 1076.26 |  | 0 |  |  | 82521
HD22300400 | AJTEG87D04005210798 | AN ISO25 K H1 G Raccordo a T 87? con fascetta DN400/450 | PZ | EUR | 1347.15 |  | 0 |  |  | 82522
HD22300450 | AJTEG87D04505210799 | AN ISO25 K H1 G Raccordo a T 87? con fascetta DN450/500 | PZ | EUR | 1527.14 |  | 0 |  |  | 82523
HD22300500 | AJTEG87D05005210800 | AN ISO25 K H1 G Raccordo a T 87? con fascetta DN500/550 | PZ | EUR | 1803.47 |  | 0 |  |  | 82524
HD22300550 | AJTEG87D05505210801 | AN ISO25 K H1 G Raccordo a T 87? con fascetta DN550/600 | PZ | EUR | 1963.45 |  | 0 |  |  | 82525
HD22300600 | AJTEG87D06005200001 | AN ISO25 K H1 G Raccordo a T 87? con fascetta DN600/650 | PZ | EUR | 2408.86 |  | 0 |  |  | 9197092395
HD23250080 | AJVATPCD00805210707 | AN ISO25 K H1 G Tappo con maniglia cieco con fascetta DN80/130 | PZ | EUR | 70 |  | 0 |  |  | 82431
HD23250100 | AJVATPCD01005210708 | AN ISO25 K H1 G Tappo con maniglia cieco con fascetta DN100/150 | PZ | EUR | 80.58 |  | 0 |  |  | 82432
HD23250130 | AJVATPCD01305210709 | AN ISO25 K H1 G Tappo con maniglia cieco con fascetta DN130/180 | PZ | EUR | 83.76 |  | 0 |  |  | 82433
HD23250150 | AJVATPCD01505210710 | AN ISO25 K H1 G Tappo con maniglia cieco con fascetta DN150/200 | PZ | EUR | 86.95 |  | 0 |  |  | 82434
HD23250180 | AJVATPCD01805210711 | AN ISO25 K H1 G Tappo con maniglia cieco con fascetta DN180/230 | PZ | EUR | 98.17 |  | 0 |  |  | 82435
HD23250200 | AJVATPCD02005210712 | AN ISO25 K H1 G Tappo con maniglia cieco con fascetta DN200/250 | PZ | EUR | 112.72 |  | 0 |  |  | 82436
HD23250250 | AJVATPCD02505210713 | AN ISO25 K H1 G Tappo con maniglia cieco con fascetta DN250/300 | PZ | EUR | 136.35 |  | 0 |  |  | 82437
HD23250300 | AJVATPCD03005210305 | AN ISO25 K H1 G Tappo con maniglia cieco con fascetta DN300/350 | PZ | EUR | 163.63 |  | 0 |  |  | 9197075056
HD23250350 | AJVATPCD03505210306 | AN ISO25 K H1 G Tappo con maniglia cieco con fascetta DN350/400 | PZ | EUR | 236.35 |  | 0 |  |  | 9197076102
HD23250400 | AJVATPCD04005210308 | AN ISO25 K H1 G Tappo con maniglia cieco con fascetta DN400/450 | PZ | EUR | 279.97 |  | 0 |  |  | 9197076104
HD23250500 | AJVATPCD05005210310 | AN ISO25 K H1 G Tappo con maniglia cieco con fascetta DN500/550 | PZ | EUR | 618.13 |  | 0 |  |  | 9197092369
HD23250550 | AJVATPCD05505210310 | AN ISO25 K H1 G Tappo con maniglia cieco con fascetta DN550/600 | PZ | EUR | 658.12 |  | 0 |  |  | 9197076107
HD23250600 | AJVATPCD06005210311 | AN ISO25 K H1 G Tappo con maniglia cieco con fascetta DN600/650 | PZ | EUR | 701.75 |  | 0 |  |  | 9197092300
HD23290080 | AJVASCCD00805210714 | AN ISO25 K H1 G Tappo con drenaggio con fascetta DN80/130 | PZ | EUR | 84.83 |  | 0 |  |  | 82438
HD23290100 | AJVASCCD01005210715 | AN ISO25 K H1 G Tappo con drenaggio con fascetta DN100/150 | PZ | EUR | 90.9 |  | 0 |  |  | 82439
HD23290130 | AJVASCCD01305210716 | AN ISO25 K H1 G Tappo con drenaggio con fascetta DN130/180 | PZ | EUR | 101.81 |  | 0 |  |  | 82440
HD23290150 | AJVASCCD01505210717 | AN ISO25 K H1 G Tappo con drenaggio con fascetta DN150/200 | PZ | EUR | 112.72 |  | 0 |  |  | 82441
HD23290180 | AJVASCCD01805210718 | AN ISO25 K H1 G Tappo con drenaggio con fascetta DN180/230 | PZ | EUR | 121.81 |  | 0 |  |  | 82442
HD23290200 | AJVASCCD02005210719 | AN ISO25 K H1 G Tappo con drenaggio con fascetta DN200/250 | PZ | EUR | 139.98 |  | 0 |  |  | 82443
HD23290250 | AJVASCCD02505210720 | AN ISO25 K H1 G Tappo con drenaggio con fascetta DN250/300 | PZ | EUR | 161.8 |  | 0 |  |  | 82444
HD23290300 | AJVASCCD03005210323 | AN ISO25 K H1 G Tappo con drenaggio con fascetta DN300/350 | PZ | EUR | 187.25 |  | 0 |  |  | 9197075057
HD23290350 | AJVASCCD03505210324 | AN ISO25 K H1 G Tappo con drenaggio con fascetta DN350/400 | PZ | EUR | 319.97 |  | 0 |  |  | 9197076108
HD23290400 | AJVASCCD04005210325 | AN ISO25 K H1 G Tappo con drenaggio con fascetta DN400/450 | PZ | EUR | 409.05 |  | 0 |  |  | 9197076109
HD23290450 | AJVASCCD04505210326 | AN ISO25 K H1 G Tappo con drenaggio con fascetta DN450/500 | PZ | EUR | 639.94 |  | 0 |  |  | 9197076110
HD23290500 | AJVASCCD05005210327 | AN ISO25 K H1 G Tappo con drenaggio con fascetta DN500/550 | PZ | EUR | 689.03 |  | 0 |  |  | 9197076111
HD23290550 | FG1075CAPDN550 | AN ISO25 K H1 G Tappo con drenaggio con fascetta DN550/600 | PCS | EUR | 738.1 |  | 0
HD23290600 | AJVASCCD06005210329 | AN ISO25 K H1 G Tappo con drenaggio con fascetta DN600/650 | PZ | EUR | 787.19 |  | 0 |  |  | 9197092302
HD23910080 | AJVASCCD00805210726 | AN ISO25 K H1 G Tappo con drenaggio laterale con fascetta DN80/130 | PZ | EUR | 149.08 |  | 0 |  |  | 9197105564
HD23910100 | AJVASCCD01005210717 | AN ISO25 K H1 G Tappo con drenaggio laterale con fascetta DN100/150 | PZ | EUR | 163.63 |  | 0 |  |  | 9197105565
HD23910130 | AJVASCCD01305210718 | AN ISO25 K H1 G Tappo con drenaggio laterale con fascetta DN130/180 | PZ | EUR | 187.25 |  | 0 |  |  | 9197105566
HD23910150 | AJVASCCD01505210719 | AN ISO25 K H1 G Tappo con drenaggio laterale con fascetta DN150/200 | PZ | EUR | 201.8 |  | 0 |  |  | 9197105567
HD23910180 | AJVASCCD01805210720 | AN ISO25 K H1 G Tappo con drenaggio laterale con fascetta DN180/230 | PZ | EUR | 225.42 |  | 0 |  |  | 9197105568
HD23910200 | AJVASCCD02005210721 | AN ISO25 K H1 G Tappo con drenaggio laterale con fascetta DN200/250 | PZ | EUR | 238.17 |  | 0 |  |  | 9197105569
HD23910250 | AJVASCCD02505210722 | AN ISO25 K H1 G Tappo con drenaggio laterale con fascetta DN250/300 | PZ | EUR | 252.71 |  | 0 |  |  | 9197105570
HD23910300 | AJVASCCD03005210325 | AN ISO25 K H1 G Tappo con drenaggio laterale con fascetta DN300/350 | PZ | EUR | 303.61 |  | 0 |  |  | 9197105571
HD23910350 | AJVASCCD03505210326 | AN ISO25 K H1 G Tappo con drenaggio laterale con fascetta DN350/400 | PZ | EUR | 358.16 |  | 0 |  |  | 9197105572
HD23910400 | AJVASCCD04005210329 | AN ISO25 K H1 G Tappo con drenaggio laterale con fascetta DN400/450 | PZ | EUR | 423.6 |  | 0 |  |  | 9197105574
HD23910450 | AJVASCCD04505210330 | AN ISO25 K H1 G Tappo con drenaggio laterale con fascetta DN450/500 | PZ | EUR | 496.32 |  | 0 |  |  | 9197105576
HD23910500 | AJVASCCD05005210331 | AN ISO25 K H1 G Tappo con drenaggio laterale con fascetta DN500/550 | PZ | EUR | 612.66 |  | 0 |  |  | 9197105578
HD23910550 | AJVASCCD05505210328 | AN ISO25 K H1 G Tappo con drenaggio laterale con fascetta DN550/600 | PZ | EUR | 807.19 |  | 0 |  |  | 9197076112
HD23910600 | AJVASCCD06005210333 | AN ISO25 K H1 G Tappo con drenaggio laterale con fascetta DN600/650 | PZ | EUR | 983.54 |  | 0 |  |  | 9197105580
HD24750080 | AJELISPD00805200002 | AN ISO25 K H1 G Elemento di ispezione con tappo 200 Pa con fascetta DN80/130 | PZ | EUR | 610.84 |  | 0
HD24750100 | AJELISPD01005200002 | AN ISO25 K H1 G Elemento di ispezione con tappo 200 Pa con fascetta DN100/150 | PZ | EUR | 639.94 |  | 0
HD24750130 | AJELISPD01305200002 | AN ISO25 K H1 G Elemento di ispezione con tappo 200 Pa con fascetta DN130/180 | PZ | EUR | 721.16 |  | 0
HD24750150 | AJELISPD01505200002 | AN ISO25 K H1 G Elemento di ispezione con tappo 200 Pa con fascetta DN150/200 | PZ | EUR | 735.69 |  | 0
HD24750180 | AJELISPD01805200002 | AN ISO25 K H1 G Elemento di ispezione con tappo 200 Pa con fascetta DN180/230 | PZ | EUR | 786.55 |  | 0
HD24750200 | AJELISPD02005200002 | AN ISO25 K H1 G Elemento di ispezione con tappo 200 Pa con fascetta DN200/250 | PZ | EUR | 825.88 |  | 0
HD24750250 | AJELISPD02505200002 | AN ISO25 K H1 G Elemento di ispezione con tappo 200 Pa con fascetta DN250/300 | PZ | EUR | 867.16 |  | 0
HD24750300 | AJELISPD03005200002 | AN ISO25 K H1 G Elemento di ispezione con tappo 200 Pa con fascetta DN300/350 | PZ | EUR | 910.53 |  | 0
HD24750350 | AJELISPD03505200002 | AN ISO25 K H1 G Elemento di ispezione con tappo 200 Pa con fascetta DN350/400 | PZ | EUR | 1416.88 |  | 0
HD24750400 | AJELISPD04005200002 | AN ISO25 K H1 G Elemento di ispezione con tappo 200 Pa con fascetta DN400/450 | PZ | EUR | 1489.54 |  | 0
HD24750450 | AJELISPD04505200002 | AN ISO25 K H1 G Elemento di ispezione con tappo 200 Pa con fascetta DN450/500 | PZ | EUR | 1525.88 |  | 0 |  |  | 9197092481
HD24750500 | AJELISPD05005200002 | AN ISO25 K H1 G Elemento di ispezione con tappo 200 Pa con fascetta DN500/550 | PZ | EUR | 1584 |  | 0 |  |  | 9197092482
HD24750550 | AJELISPD05505200002 | AN ISO25 K H1 G Elemento di ispezione con tappo 200 Pa con fascetta DN550/600 | PZ | EUR | 1725.69 |  | 0 |  |  | 9197092483
HD24750600 | AJELISPD06005200002 | AN ISO25 K H1 G Elemento di ispezione con tappo 200 Pa con fascetta DN600/650 | PZ | EUR | 1807.44 |  | 0 |  |  | 9197092484
HD24770080 | AJELISPD00805200001 | AN ISO25 K H1 G Elemento di ispezione con tappo 5000 Pa con fascetta DN80/130 | PZ | EUR | 330.87 |  | 0
HD24770100 | AJELISPD01005200001 | AN ISO25 K H1 G Elemento di ispezione con tappo 5000 Pa con fascetta DN100/150 | PZ | EUR | 389.05 |  | 0
HD24770130 | AJELISPD01305200001 | AN ISO25 K H1 G Elemento di ispezione con tappo 5000 Pa con fascetta DN130/180 | PZ | EUR | 403.59 |  | 0
HD24770150 | AJELISPD01505200001 | AN ISO25 K H1 G Elemento di ispezione con tappo 5000 Pa con fascetta DN150/200 | PZ | EUR | 425.42 |  | 0
HD24770180 | AJELISPD01805200001 | AN ISO25 K H1 G Elemento di ispezione con tappo 5000 Pa con fascetta DN180/230 | PZ | EUR | 445.42 |  | 0
HD24770200 | AJELISPD02005200001 | AN ISO25 K H1 G Elemento di ispezione con tappo 5000 Pa con fascetta DN200/250 | PZ | EUR | 530.86 |  | 0
HD24770250 | AJELISPD02505200001 | AN ISO25 K H1 G Elemento di ispezione con tappo 5000 Pa con fascetta DN250/300 | PZ | EUR | 699.93 |  | 0
HD24770300 | AJELISPD03005200001 | AN ISO25 K H1 G Elemento di ispezione con tappo 5000 Pa con fascetta DN300/350 | PZ | EUR | 907.19 |  | 0
HD24770350 | AJELISPD03505200001 | AN ISO25 K H1 G Elemento di ispezione con tappo 5000 Pa con fascetta DN350/400 | PZ | EUR | 1132.61 |  | 0
HD24770400 | AJELISPD04005200001 | AN ISO25 K H1 G Elemento di ispezione con tappo 5000 Pa con fascetta DN400/450 | PZ | EUR | 1416.23 |  | 0
HD24770450 | AJELISPD04505200001 | AN ISO25 K H1 G Elemento di ispezione con tappo 5000 Pa con fascetta DN450/500 | PZ | EUR | 1532.58 |  | 0
HD24770500 | AJELISPD05005200001 | AN ISO25 K H1 G Elemento di ispezione con tappo 5000 Pa con fascetta DN500/550 | PZ | EUR | 1814.37 |  | 0
HD24770550 | AJELISPD05505200001 | AN ISO25 K H1 G Elemento di ispezione con tappo 5000 Pa con fascetta DN550/600 | PZ | EUR | 1930.73 |  | 0
HD24770600 | AJELISPD06005200001 | AN ISO25 K H1 G Elemento di ispezione con tappo 5000 Pa con fascetta DN600/650 | PZ | EUR | 2668.83 |  | 0
HD25370080 | AJKAK01D00805210693 | AN ISO25 K H1 G Terminale cinese - P1 DN80/130 | PZ | EUR | 130.9 |  | 0 |  |  | 82417
HD25370100 | AJKAK01D01005210694 | AN ISO25 K H1 G Terminale cinese - P1 DN100/150 | PZ | EUR | 136.35 |  | 0 |  |  | 82418
HD25370130 | AJKAK01D01305210695 | AN ISO25 K H1 G Terminale cinese - P1 DN130/180 | PZ | EUR | 141.8 |  | 0 |  |  | 82419
HD25370150 | AJKAK01D01505210696 | AN ISO25 K H1 G Terminale cinese - P1 DN150/200 | PZ | EUR | 159.98 |  | 0 |  |  | 82420
HD25370180 | AJKAK01D01805210697 | AN ISO25 K H1 G Terminale cinese - P1 DN180/230 | PZ | EUR | 181.81 |  | 0 |  |  | 82421
HD25370200 | AJKAK01D02005210698 | AN ISO25 K H1 G Terminale cinese - P1 DN200/250 | PZ | EUR | 209.07 |  | 0 |  |  | 82422
HD25370250 | AJKAK01D02505210699 | AN ISO25 K H1 G Terminale cinese - P1 DN250/300 | PZ | EUR | 249.07 |  | 0 |  |  | 82423
HD25370300 | AJKAK01D03005210850 | AN ISO25 K H1 G Terminale cinese - P1 DN300/350 | PZ | EUR | 321.79 |  | 0 |  |  | 82574
HD25370350 | AJKAK01D03505210851 | AN ISO25 K H1 G Terminale cinese - P1 DN350/400 | PZ | EUR | 401.77 |  | 0 |  |  | 82575
HD25370400 | AJKAK01D04005210852 | AN ISO25 K H1 G Terminale cinese - P1 DN400/450 | PZ | EUR | 503.6 |  | 0 |  |  | 82576
HD25380080 | AJKAK03D00805210700 | AN ISO25 K H1 G Cono terminale DN80/130 | PZ | EUR | 136.35 |  | 0 |  |  | 82424
HD25380100 | AJKAK03D01005210701 | AN ISO25 K H1 G Cono terminale DN100/150 | PZ | EUR | 159.98 |  | 0 |  |  | 82425
HD25380130 | AJKAK03D01305210702 | AN ISO25 K H1 G Cono terminale DN130/180 | PZ | EUR | 165.45 |  | 0 |  |  | 82426
HD25380150 | AJKAK03D01505210703 | AN ISO25 K H1 G Cono terminale DN150/200 | PZ | EUR | 173.71 |  | 0 |  |  | 82427
HD25380180 | AJKAK03D01805210704 | AN ISO25 K H1 G Cono terminale DN180/230 | PZ | EUR | 187.25 |  | 0 |  |  | 82428
HD25380200 | AJKAK03D02005210705 | AN ISO25 K H1 G Cono terminale DN200/250 | PZ | EUR | 221.79 |  | 0 |  |  | 82429
HD25380250 | AJKAK03D02505210706 | AN ISO25 K H1 G Cono terminale DN250/300 | PZ | EUR | 287.24 |  | 0 |  |  | 82430
HD25380300 | AJKAK03D03005210856 | AN ISO25 K H1 G Cono terminale DN300/350 | PZ | EUR | 376.33 |  | 0 |  |  | 82580
HD25380350 | AJKAK03D03505210857 | AN ISO25 K H1 G Cono terminale DN350/400 | PZ | EUR | 478.13 |  | 0 |  |  | 82581
HD25380400 | AJKAK03D04005210858 | AN ISO25 K H1 G Cono terminale DN400/450 | PZ | EUR | 583.58 |  | 0 |  |  | 82582
HD25380450 | AJKAK03D04505210859 | AN ISO25 K H1 G Cono terminale DN450/500 | PZ | EUR | 643.58 |  | 0 |  |  | 82583
HD25380500 | AJKAK03D05005210860 | AN ISO25 K H1 G Cono terminale DN500/550 | PZ | EUR | 694.49 |  | 0 |  |  | 82584
HD25380550 | AJKAK03D05505210861 | AN ISO25 K H1 G Cono terminale DN550/600 | PZ | EUR | 725.38 |  | 0 |  |  | 82585
HD25380600 | AJKAK03D06005210521 | AN ISO25 K H1 G Cono terminale DN600/650 | PZ | EUR | 763.57 |  | 0 |  |  | 9197092304
HD25480130 | AJKAK07D01305200001 | AN ISO25 K H1 G Terminale orizzontale con rete antintrusione DN130/180 | PZ | EUR | 130.28 |  | 0 |  |  | 9197092314
HD25480150 | AJKAK07D01505200001 | AN ISO25 K H1 G Terminale orizzontale con rete antintrusione DN150/200 | PZ | EUR | 141.8 |  | 0 |  |  | 9197092315
HD25480200 | AJKAK07D02005200001 | AN ISO25 K H1 G Terminale orizzontale con rete antintrusione DN200/250 | PZ | EUR | 189.07 |  | 0 |  |  | 9197092317
HD25480250 | AJKAK07D02505200001 | AN ISO25 K H1 G Terminale orizzontale con rete antintrusione DN250/300 | PZ | EUR | 225.42 |  | 0 |  |  | 9197092319
HD25480300 | AJKAK07D03005200001 | AN ISO25 K H1 G Terminale orizzontale con rete antintrusione DN300/350 | PZ | EUR | 289.06 |  | 0 |  |  | 9197092320
HD25480350 | AJKAK07D03505200001 | AN ISO25 K H1 G Terminale orizzontale con rete antintrusione DN350/400 | PZ | EUR | 365.42 |  | 0 |  |  | 9197092323
HD25480400 | AJKAK07D04005200001 | AN ISO25 K H1 G Terminale orizzontale con rete antintrusione DN400/450 | PZ | EUR | 447.24 |  | 0 |  |  | 9197092324
HD25480450 | AJKAK07D04505200001 | AN ISO25 K H1 G Terminale orizzontale con rete antintrusione DN450/500 | PZ | EUR | 558.13 |  | 0 |  |  | 9197092325
HD25480500 | AJKAK07D05005200001 | AN ISO25 K H1 G Terminale orizzontale con rete antintrusione DN500/550 | PZ | EUR | 581.76 |  | 0 |  |  | 9197092326
HD25480550 | AJKAK07D05505200001 | AN ISO25 K H1 G Terminale orizzontale con rete antintrusione DN550/600 | PZ | EUR | 819.93 |  | 0 |  |  | 9197092327
HD25480600 | AJKAK07D06005200001 | AN ISO25 K H1 G Terminale orizzontale con rete antintrusione DN600/650 | PZ | EUR | 925.37 |  | 0 |  |  | 9197092328
HD26400100 | AJMA000D01005200003 | AN ISO25 K H1 G Adattatore caldaia mono (M) liscio. - doppia parete (F) conico con fascetta DN100/150 | PZ | EUR | 82.64 |  | 0 |  |  | 9197092702
HD26400130 | AJMA000D01305200003 | AN ISO25 K H1 G Adattatore caldaia mono (M) liscio. - doppia parete (F) conico con fascetta DN130/180 | PZ | EUR | 86.77 |  | 0 |  |  | 9197092703
HD26400150 | AJMA000D01505200003 | AN ISO25 K H1 G Adattatore caldaia mono (M) liscio. - doppia parete (F) conico con fascetta DN150/200 | PZ | EUR | 91.11 |  | 0 |  |  | 9197092704
HD26400180 | AJMA000D01805200003 | AN ISO25 K H1 G Adattatore caldaia mono (M) liscio. - doppia parete (F) conico con fascetta DN180/230 | PZ | EUR | 101.73 |  | 0 |  |  | 9197092705
HD26400200 | AJMA000D02005200004 | AN ISO25 K H1 G Adattatore caldaia mono (M) liscio. - doppia parete (F) conico con fascetta DN200/250 | PZ | EUR | 119.99 |  | 0 |  |  | 9197092706
HD26400250 | AJMA000D02505200004 | AN ISO25 K H1 G Adattatore caldaia mono (M) liscio. - doppia parete (F) conico con fascetta DN250/300 | PZ | EUR | 161.67 |  | 0 |  |  | 9197092707
HD26400300 | AJMA000D03005200003 | AN ISO25 K H1 G Adattatore caldaia mono (M) liscio. - doppia parete (F) conico con fascetta DN300/350 | PZ | EUR | 205.27 |  | 0 |  |  | 9197092708
HD26400350 | AJMA000D03505200003 | AN ISO25 K H1 G Adattatore caldaia mono (M) liscio. - doppia parete (F) conico con fascetta DN350/400 | PZ | EUR | 250.68 |  | 0 |  |  | 9197092709
HD26400400 | AJMA000D04005200003 | AN ISO25 K H1 G Adattatore caldaia mono (M) liscio. - doppia parete (F) conico con fascetta DN400/450 | PZ | EUR | 310.62 |  | 0 |  |  | 9197092710
HD26400450 | AJMA000D04505200003 | AN ISO25 K H1 G Adattatore caldaia mono (M) liscio. - doppia parete (F) conico con fascetta DN450/500 | PZ | EUR | 539.51 |  | 0 |  |  | 9197092711
HD26400500 | AJMA000D05005200004 | AN ISO25 K H1 G Adattatore caldaia mono (M) liscio. - doppia parete (F) conico con fascetta DN500/550 | PZ | EUR | 564.94 |  | 0 |  |  | 9197092712
HD26400550 | AJMA000D05505200003 | AN ISO25 K H1 G Adattatore caldaia mono (M) liscio. - doppia parete (F) conico con fascetta DN550/600 | PZ | EUR | 599.45 |  | 0 |  |  | 9197092713
HD26400600 | AJMA000D06005200003 | AN ISO25 K H1 G Adattatore caldaia mono (M) liscio. - doppia parete (F) conico con fascetta DN600/650 | PZ | EUR | 659.4 |  | 0 |  |  | 9197092714
HD26680100 | AJGIGICD01005210729 | AN ISO25 K H1 G Adattatore mono (M) conico - doppia parete conico (F) con fascetta DN100/150 | PZ | EUR | 82.63 |  | 0 |  |  | 82453
HD26680130 | AJMA000D01305200006 | AN ISO25 K H1 G Adattatore mono (M) conico - doppia parete conico (F) con fascetta DN130/180 | PZ | EUR | 86.77 |  | 0 |  |  | 9197105588
HD26680150 | AJMA000D01505200006 | AN ISO25 K H1 G Adattatore mono (M) conico - doppia parete conico (F) con fascetta DN150/200 | PZ | EUR | 86.95 |  | 0 |  |  | 9197105589
HD26680180 | AJMA000D01805200006 | AN ISO25 K H1 G Adattatore mono (M) conico - doppia parete conico (F) con fascetta DN180/230 | PZ | EUR | 105.45 |  | 0 |  |  | 9197105590
HD26680200 | AJGIGICD02005210733 | AN ISO25 K H1 G Adattatore mono (M) conico - doppia parete conico (F) con fascetta DN200/250 | PZ | EUR | 112.62 |  | 0 |  |  | 82457
HD26680250 | AJMA000D02505200005 | AN ISO25 K H1 G Adattatore mono (M) conico - doppia parete conico (F) con fascetta DN250/300 | PZ | EUR | 134.53 |  | 0 |  |  | 9197105591
HD26680300 | AJGIGICD03005210379 | AN ISO25 K H1 G Adattatore mono (M) conico - doppia parete conico (F) con fascetta DN300/350 | PZ | EUR | 169.07 |  | 0 |  |  | 9197106166
HD26680350 | AJMA000D03505200004 | AN ISO25 K H1 G Adattatore mono (M) conico - doppia parete conico (F) con fascetta DN350/400 | PZ | EUR | 212.7 |  | 0 |  |  | 9197105592
HD26680400 | AJMA000D04005200005 | AN ISO25 K H1 G Adattatore mono (M) conico - doppia parete conico (F) con fascetta DN400/450 | PZ | EUR | 263.61 |  | 0 |  |  | 9197105593
HD26680450 | AJMA000D04505200005 | AN ISO25 K H1 G Adattatore mono (M) conico - doppia parete conico (F) con fascetta DN450/500 | PZ | EUR | 287.24 |  | 0 |  |  | 9197105594
HD26680500 | AJMA000D05005200006 | AN ISO25 K H1 G Adattatore mono (M) conico - doppia parete conico (F) con fascetta DN500/550 | PZ | EUR | 314.51 |  | 0 |  |  | 9197105595
HD26680550 | AJMA000D05505200005 | AN ISO25 K H1 G Adattatore mono (M) conico - doppia parete conico (F) con fascetta DN550/600 | PZ | EUR | 389.05 |  | 0 |  |  | 9197105596
HD26680600 | AJMA000D06005200006 | AN ISO25 K H1 G Adattatore mono (M) conico - doppia parete conico (F) con fascetta DN600/650 | PZ | EUR | 399.95 |  | 0 |  |  | 9197105597
HD26690080 | AJMA000D00805200001 | AN ISO25 K H1 G Adattatore mono flangiato doppia parete conico (F) con fascetta DN80/130 | PZ | EUR | 141.8 |  | 0 |  |  | 9197092619
HD26690100 | AJMA000D01005200001 | AN ISO25 K H1 G Adattatore mono flangiato doppia parete conico (F) con fascetta DN100/150 | PZ | EUR | 170.89 |  | 0 |  |  | 9197092620
HD26690130 | AJMA000D01305200001 | AN ISO25 K H1 G Adattatore mono flangiato doppia parete conico (F) con fascetta DN130/180 | PZ | EUR | 179.44 |  | 0 |  |  | 9197092621
HD26690150 | AJMA000D01505200001 | AN ISO25 K H1 G Adattatore mono flangiato doppia parete conico (F) con fascetta DN150/200 | PZ | EUR | 192.71 |  | 0 |  |  | 9197092622
HD26690180 | AJMA000D01805200001 | AN ISO25 K H1 G Adattatore mono flangiato doppia parete conico (F) con fascetta DN180/230 | PZ | EUR | 229.07 |  | 0 |  |  | 9197092627
HD26690200 | AJMA000D02005200002 | AN ISO25 K H1 G Adattatore mono flangiato doppia parete conico (F) con fascetta DN200/250 | PZ | EUR | 258.15 |  | 0 |  |  | 9197092634
HD26690250 | AJMA000D02505200001 | AN ISO25 K H1 G Adattatore mono flangiato doppia parete conico (F) con fascetta DN250/300 | PZ | EUR | 363.6 |  | 0 |  |  | 9197092624
HD26690300 | AJMA000D03005200001 | AN ISO25 K H1 G Adattatore mono flangiato doppia parete conico (F) con fascetta DN300/350 | PZ | EUR | 458.14 |  | 0 |  |  | 9197092625
HD26690350 | AJMA000D03505200001 | AN ISO25 K H1 G Adattatore mono flangiato doppia parete conico (F) con fascetta DN350/400 | PZ | EUR | 563.59 |  | 0 |  |  | 9197092626
HD26690400 | AJMA000D04005200001 | AN ISO25 K H1 G Adattatore mono flangiato doppia parete conico (F) con fascetta DN400/450 | PZ | EUR | 694.49 |  | 0 |  |  | 9197092628
HD26690450 | AJMA000D04505200001 | AN ISO25 K H1 G Adattatore mono flangiato doppia parete conico (F) con fascetta DN450/500 | PZ | EUR | 1216.25 |  | 0 |  |  | 9197092630
HD26690500 | AJMA000D05005200001 | AN ISO25 K H1 G Adattatore mono flangiato doppia parete conico (F) con fascetta DN500/550 | PZ | EUR | 1276.25 |  | 0 |  |  | 9197092629
HD26690550 | AJMA000D05505200001 | AN ISO25 K H1 G Adattatore mono flangiato doppia parete conico (F) con fascetta DN550/600 | PZ | EUR | 1341.69 |  | 0 |  |  | 9197092631
HD26690600 | AJMA000D06005200001 | AN ISO25 K H1 G Adattatore mono flangiato doppia parete conico (F) con fascetta DN600/650 | PZ | EUR | 1490.77 |  | 0 |  |  | 9197092632
HD26700080 | AJMA000D00805200004 | AN ISO25 K H1 G Adattatore doppia (M) monoparete flangiato con fascetta DN80/130 | PZ | EUR | 141.8 |  | 0 |  |  | 9197105608
HD26700100 | AJMA000D01005200006 | AN ISO25 K H1 G Adattatore doppia (M) monoparete flangiato con fascetta DN100/150 | PZ | EUR | 170.89 |  | 0 |  |  | 9197105609
HD26700130 | AJMA000D01305200007 | AN ISO25 K H1 G Adattatore doppia (M) monoparete flangiato con fascetta DN130/180 | PZ | EUR | 179.44 |  | 0 |  |  | 9197105610
HD26700150 | AJMA000D01505200007 | AN ISO25 K H1 G Adattatore doppia (M) monoparete flangiato con fascetta DN150/200 | PZ | EUR | 192.71 |  | 0 |  |  | 9197105611
HD26700180 | AJMA000D01805200007 | AN ISO25 K H1 G Adattatore doppia (M) monoparete flangiato con fascetta DN180/230 | PZ | EUR | 229.07 |  | 0 |  |  | 9197105612
HD26700200 | AJMA000D02005200007 | AN ISO25 K H1 G Adattatore doppia (M) monoparete flangiato con fascetta DN200/250 | PZ | EUR | 258.15 |  | 0 |  |  | 9197105613
HD26700250 | AJMA000D02505200006 | AN ISO25 K H1 G Adattatore doppia (M) monoparete flangiato con fascetta DN250/300 | PZ | EUR | 363.6 |  | 0 |  |  | 9197105614
HD26700300 | AJMA000D03005200004 | AN ISO25 K H1 G Adattatore doppia (M) monoparete flangiato con fascetta DN300/350 | PZ | EUR | 458.14 |  | 0 |  |  | 9197105615
HD26700350 | AJMA000D03505200005 | AN ISO25 K H1 G Adattatore doppia (M) monoparete flangiato con fascetta DN350/400 | PZ | EUR | 563.59 |  | 0 |  |  | 9197105616
HD26700400 | AJMA000D04005200008 | AN ISO25 K H1 G Adattatore doppia (M) monoparete flangiato con fascetta DN400/450 | PZ | EUR | 694.49 |  | 0 |  |  | 9197105617
HD26700450 | AJMA000D04505200008 | AN ISO25 K H1 G Adattatore doppia (M) monoparete flangiato con fascetta DN450/500 | PZ | EUR | 1216.25 |  | 0 |  |  | 9197105618
HD26700500 | AJMA000D05005200009 | AN ISO25 K H1 G Adattatore doppia (M) monoparete flangiato con fascetta DN500/550 | PZ | EUR | 1276.25 |  | 0 |  |  | 9197105619
HD26700550 | AJMA000D05505200008 | AN ISO25 K H1 G Adattatore doppia (M) monoparete flangiato con fascetta DN550/600 | PZ | EUR | 1341.69 |  | 0 |  |  | 9197105620
HD26700600 | AJMA000D06005200009 | AN ISO25 K H1 G Adattatore doppia (M) monoparete flangiato con fascetta DN600/650 | PZ | EUR | 1490.77 |  | 0 |  |  | 9197105622
HD28100080 | AJPIINTD00805210407 | AN ISO25 K H1 G Piastra intermedia orizzontale per compensatore DN80/130 | PZ | EUR | 178.17 |  | 0 |  |  | 9197092589
HD28100100 | AJPIINTD01005210408 | AN ISO25 K H1 G Piastra intermedia orizzontale per compensatore DN100/150 | PZ | EUR | 181.81 |  | 0 |  |  | 9197092590
HD28100130 | AJPIINTD01305210409 | AN ISO25 K H1 G Piastra intermedia orizzontale per compensatore DN130/180 | PZ | EUR | 187.25 |  | 0 |  |  | 9197092591
HD28100150 | AJPIINTD01505210410 | AN ISO25 K H1 G Piastra intermedia orizzontale per compensatore DN150/200 | PZ | EUR | 214.52 |  | 0 |  |  | 9197092592
HD28100180 | AJPIINTD01805210411 | AN ISO25 K H1 G Piastra intermedia orizzontale per compensatore DN180/230 | PZ | EUR | 247.25 |  | 0 |  |  | 9197092593
HD28100200 | AJPIINTD02005210412 | AN ISO25 K H1 G Piastra intermedia orizzontale per compensatore DN200/250 | PZ | EUR | 292.69 |  | 0 |  |  | 9197092594
HD28100250 | AJPIINTD02505210413 | AN ISO25 K H1 G Piastra intermedia orizzontale per compensatore DN250/300 | PZ | EUR | 369.06 |  | 0 |  |  | 9197092595
HD28100300 | AJPIINTD03005210414 | AN ISO25 K H1 G Piastra intermedia orizzontale per compensatore DN300/350 | PZ | EUR | 479.95 |  | 0 |  |  | 9197092596
HD28100350 | AJPIINTD03505210416 | AN ISO25 K H1 G Piastra intermedia orizzontale per compensatore DN350/400 | PZ | EUR | 589.04 |  | 0 |  |  | 9197092597
HD28100400 | AJPIINTD04005210416 | AN ISO25 K H1 G Piastra intermedia orizzontale per compensatore DN400/450 | PZ | EUR | 743.56 |  | 0 |  |  | 9197092598
HD28100450 | AJPIINTD04505210417 | AN ISO25 K H1 G Piastra intermedia orizzontale per compensatore DN450/500 | PZ | EUR | 807.19 |  | 0 |  |  | 9197092599
HD28100500 | AJPIINTD05005210418 | AN ISO25 K H1 G Piastra intermedia orizzontale per compensatore DN500/550 | PZ | EUR | 874.46 |  | 0 |  |  | 9197092600
HD28100550 | AJPIINTD05505210419 | AN ISO25 K H1 G Piastra intermedia orizzontale per compensatore DN550/600 | PZ | EUR | 1005.35 |  | 0 |  |  | 9197092601
HD28100600 | AJPIINTD06005210419 | AN ISO25 K H1 G Piastra intermedia orizzontale per compensatore DN600/650 | PZ | EUR | 1254.42 |  | 0 |  |  | 9197092602
HD28810080 | AJPIINTD00805210406 | AN ISO25 K H1 G Piastra intermedia supporto a muro con fascetta DN80/130 | PZ | EUR | 261.58 |  | 0 |  |  | 9197092573
HD28810100 | AJPIINTD01005210407 | AN ISO25 K H1 G Piastra intermedia supporto a muro con fascetta DN100/150 | PZ | EUR | 276.11 |  | 0 |  |  | 9197092574
HD28810130 | AJPIINTD01305210408 | AN ISO25 K H1 G Piastra intermedia supporto a muro con fascetta DN130/180 | PZ | EUR | 283.38 |  | 0 |  |  | 9197092575
HD28810150 | AJPIINTD01505210409 | AN ISO25 K H1 G Piastra intermedia supporto a muro con fascetta DN150/200 | PZ | EUR | 314.26 |  | 0 |  |  | 9197092576
HD28810180 | AJPIINTD01805210410 | AN ISO25 K H1 G Piastra intermedia supporto a muro con fascetta DN180/230 | PZ | EUR | 368.75 |  | 0 |  |  | 9197092577
HD28810200 | AJPIINTD02005210411 | AN ISO25 K H1 G Piastra intermedia supporto a muro con fascetta DN200/250 | PZ | EUR | 423.25 |  | 0 |  |  | 9197092578
HD28810250 | AJPIINTD02505210412 | AN ISO25 K H1 G Piastra intermedia supporto a muro con fascetta DN250/300 | PZ | EUR | 499.54 |  | 0 |  |  | 9197092579
HD28810300 | AJPIINTD03005210413 | AN ISO25 K H1 G Piastra intermedia supporto a muro con fascetta DN300/350 | PZ | EUR | 644.86 |  | 0 |  |  | 9197092580
HD28810350 | AJPIINTD03505210415 | AN ISO25 K H1 G Piastra intermedia supporto a muro con fascetta DN350/400 | PZ | EUR | 808.35 |  | 0 |  |  | 9197092581
HD28810400 | AJPIINTD04005210415 | AN ISO25 K H1 G Piastra intermedia supporto a muro con fascetta DN400/450 | PZ | EUR | 1004.53 |  | 0 |  |  | 9197092582
HD28810450 | AJPIINTD04505210416 | AN ISO25 K H1 G Piastra intermedia supporto a muro con fascetta DN450/500 | PZ | EUR | 1093.54 |  | 0 |  |  | 9197092585
HD28810500 | AJPIINTD05005210417 | AN ISO25 K H1 G Piastra intermedia supporto a muro con fascetta DN500/550 | PZ | EUR | 1191.64 |  | 0 |  |  | 9197092584
HD28810550 | AJPIINTD05505210418 | AN ISO25 K H1 G Piastra intermedia supporto a muro con fascetta DN550/600 | PZ | EUR | 1375.1 |  | 0 |  |  | 9197092586
HD28810600 | AJPIINTD06005210418 | AN ISO25 K H1 G Piastra intermedia supporto a muro con fascetta DN600/650 | PZ | EUR | 1527.69 |  | 0 |  |  | 9197092587
HD28820080 | FG1075SUPDN80 | AN ISO25 K H1 G Coppia spalle supporto a muro DN80/130 | PCS | EUR | 76.36 |  | 0
HD28820100 | AJVACSPD01002010422 | DOPPIA PARETE SUPPORTI X PIASTRA DN100 AISI 304 BA | PZ | EUR | 80.18 |  | 0 | 6 | AN SYSTEM 4 INOX/INOX C.F.ISOLATE | 59335
HD28820130 | FG1075SUPDN130 | AN ISO25 K H1 G Coppia spalle supporto a muro DN130/180 | PCS | EUR | 84.19 |  | 0
HD28820150 | FG1075SUPDN150 | AN ISO25 K H1 G Coppia spalle supporto a muro DN150/200 | PCS | EUR | 88.39 |  | 0
HD28820180 | FG1075SUPDN180 | AN ISO25 K H1 G Coppia spalle supporto a muro DN180/230 | PCS | EUR | 110.91 |  | 0
HD28820200 | FG1075SUPDN200 | AN ISO25 K H1 G Coppia spalle supporto a muro DN200/250 | PCS | EUR | 138.16 |  | 0
HD28820250 | AJVACSPD02502010427 | DOPPIA PARETE SUPPORTI X PIASTRA DN250 AISI 304 BA | PZ | EUR | 151.97 |  | 0 | 6 | AN SYSTEM 4 INOX/INOX C.F.ISOLATE | 59340
HD28820300 | FG1075SUPDN300 | AN ISO25 K H1 G Coppia spalle supporto a muro DN300/350 | PCS | EUR | 167.17 |  | 0
HD28820350 | FG1075SUPDN350 | AN ISO25 K H1 G Coppia spalle supporto a muro DN350/400 | PCS | EUR | 230.89 |  | 0
HD28820400 | FG1075SUPDN400 | AN ISO25 K H1 G Coppia spalle supporto a muro DN400/450 | PCS | EUR | 323.61 |  | 0
HD28820450 | FG1075SUPDN450 | AN ISO25 K H1 G Coppia spalle supporto a muro DN450/500 | PCS | EUR | 354.51 |  | 0
HD28820500 | FG1075SUPDN500 | AN ISO25 K H1 G Coppia spalle supporto a muro DN500/550 | PCS | EUR | 356.33 |  | 0
HD28820550 | FG1075SUPDN550 | AN ISO25 K H1 G Coppia spalle supporto a muro DN550/600 | PCS | EUR | 374.15 |  | 0
HD28820600 | FG1075SUPDN600 | AN ISO25 K H1 G Coppia spalle supporto a muro DN600/650 | PCS | EUR | 381.78 |  | 0
HD28830080 | AJPIINTD00805210405 | AN ISO25 K H1 G Piastra intermedia supporto a muro coppia spalle inclusa con fascetta DN80/130 | PZ | EUR | 261.79 |  | 0 |  |  | 9197075058
HD28830100 | AJPIINTD01005210410 | AN ISO25 K H1 G Piastra intermedia supporto a muro coppia spalle inclusa con fascetta DN100/150 | PZ | EUR | 276.33 |  | 0 |  |  | 9197105643
HD28830130 | AJPIINTD01305210407 | AN ISO25 K H1 G Piastra intermedia supporto a muro coppia spalle inclusa con fascetta DN130/180 | PZ | EUR | 283.61 |  | 0 |  |  | 9197075060
HD28830150 | AJPIINTD01505210408 | AN ISO25 K H1 G Piastra intermedia supporto a muro coppia spalle inclusa con fascetta DN150/200 | PZ | EUR | 314.51 |  | 0 |  |  | 9197075061
HD28830180 | AJPIINTD01805210409 | AN ISO25 K H1 G Piastra intermedia supporto a muro coppia spalle inclusa con fascetta DN180/230 | PZ | EUR | 369.06 |  | 0 |  |  | 9197075062
HD28830200 | AJPIINTD02005210410 | AN ISO25 K H1 G Piastra intermedia supporto a muro coppia spalle inclusa con fascetta DN200/250 | PZ | EUR | 423.6 |  | 0 |  |  | 9197075063
HD28830250 | AJPIINTD02505210411 | AN ISO25 K H1 G Piastra intermedia supporto a muro coppia spalle inclusa con fascetta DN250/300 | PZ | EUR | 499.96 |  | 0 |  |  | 9197075064
HD28830300 | AJPIINTD03005210412 | AN ISO25 K H1 G Piastra intermedia supporto a muro coppia spalle inclusa con fascetta DN300/350 | PZ | EUR | 645.4 |  | 0 |  |  | 9197075065
HD28830350 | AJPIINTD03505210413 | AN ISO25 K H1 G Piastra intermedia supporto a muro coppia spalle inclusa con fascetta DN350/400 | PZ | EUR | 809 |  | 0 |  |  | 9197076115
HD28830400 | AJPIINTD04005210414 | AN ISO25 K H1 G Piastra intermedia supporto a muro coppia spalle inclusa con fascetta DN400/450 | PZ | EUR | 1005.35 |  | 0 |  |  | 9197076116
HD28830450 | AJPIINTD04505210415 | AN ISO25 K H1 G Piastra intermedia supporto a muro coppia spalle inclusa con fascetta DN450/500 | PZ | EUR | 1094.44 |  | 0 |  |  | 9197076117
HD28830500 | AJPIINTD05005210416 | AN ISO25 K H1 G Piastra intermedia supporto a muro coppia spalle inclusa con fascetta DN500/550 | PZ | EUR | 1192.61 |  | 0 |  |  | 9197076118
HD28830550 | AJPIINTD05505210417 | AN ISO25 K H1 G Piastra intermedia supporto a muro coppia spalle inclusa con fascetta DN550/600 | PZ | EUR | 1376.23 |  | 0 |  |  | 9197076119
HD28830600 | AJPIINTD06005210421 | AN ISO25 K H1 G Piastra intermedia supporto a muro coppia spalle inclusa con fascetta DN600/650 | PZ | EUR | 1528.96 |  | 0 |  |  | 9197098053
HD28910080 | AJPIPARD00805210721 | AN ISO25 K H1 G Piastra base con scarico laterale con fascetta DN80/130 | PZ | EUR | 254.53 |  | 0 |  |  | 82445
HD28910100 | AJPIPARD01005210722 | AN ISO25 K H1 G Piastra base con scarico laterale con fascetta DN100/150 | PZ | EUR | 285.42 |  | 0 |  |  | 82446
HD28910130 | AJPIPARD01305210723 | AN ISO25 K H1 G Piastra base con scarico laterale con fascetta DN130/180 | PZ | EUR | 301.79 |  | 0 |  |  | 82447
HD28910150 | AJPIPARD01505210724 | AN ISO25 K H1 G Piastra base con scarico laterale con fascetta DN150/200 | PZ | EUR | 338.15 |  | 0 |  |  | 82448
HD28910180 | AJPIPARD01805210725 | AN ISO25 K H1 G Piastra base con scarico laterale con fascetta DN180/230 | PZ | EUR | 354.51 |  | 0 |  |  | 82449
HD28910200 | AJPIPARD02005210726 | AN ISO25 K H1 G Piastra base con scarico laterale con fascetta DN200/250 | PZ | EUR | 398.14 |  | 0 |  |  | 82450
HD28910250 | AJPIPARD02505210727 | AN ISO25 K H1 G Piastra base con scarico laterale con fascetta DN250/300 | PZ | EUR | 439.96 |  | 0 |  |  | 82451
HD28910300 | AJPIPARD03005210447 | AN ISO25 K H1 G Piastra base con scarico laterale con fascetta DN300/350 | PZ | EUR | 474.49 |  | 0 |  |  | 9197075066
HD28910350 | AJPIPARD03505210448 | AN ISO25 K H1 G Piastra base con scarico laterale con fascetta DN350/400 | PZ | EUR | 554.5 |  | 0
HD28910400 | AJPIPARD04005210449 | AN ISO25 K H1 G Piastra base con scarico laterale con fascetta DN400/450 | PZ | EUR | 676.3 |  | 0
HD28910450 | AJPIPARD04505210450 | AN ISO25 K H1 G Piastra base con scarico laterale con fascetta DN450/500 | PZ | EUR | 738.1 |  | 0
HD28910500 | AJPIPARD05005210451 | AN ISO25 K H1 G Piastra base con scarico laterale con fascetta DN500/550 | PZ | EUR | 801.74 |  | 0
HD28910550 | AJPIPARD05505210452 | AN ISO25 K H1 G Piastra base con scarico laterale con fascetta DN550/600 | PZ | EUR | 945.38 |  | 0
HD28910600 | AJPIPARD06005210454 | AN ISO25 K H1 G Piastra base con scarico laterale con fascetta DN600/650 | PZ | EUR | 1023.54 |  | 0 |  |  | 9197092309
HD50010080 | J5TUM01D00805200001 | AN ISO50 K H1 G Elemento lineare 1000 mm con fascetta DN80/130 | PZ | EUR | 229.07 |  | 0 | 6 | AN SYSTEM 4 INOX/INOX C.F.ISOLATE | 9197092800
HD50010100 | J5TUM01D01005200001 | AN ISO50 K H1 G Elemento lineare 1000 mm con fascetta DN100/150 | PZ | EUR | 263.52 |  | 0 | 6 | AN SYSTEM 4 INOX/INOX C.F.ISOLATE | 9197092801
HD50010130 | J5TUM01D01305200001 | AN ISO50 K H1 G Elemento lineare 1000 mm con fascetta DN130/180 | PZ | EUR | 284.19 |  | 0 | 6 | AN SYSTEM 4 INOX/INOX C.F.ISOLATE | 9197092945
HD50010150 | J5TUM01D01505200001 | ELEMENTO DOPPIA PARETE H 1000 ISO50K DN 150 AISI 316L BA SP.0,4 mm | PZ | EUR | 301.41 |  | 0 | 6 | AN SYSTEM 4 INOX/INOX C.F.ISOLATE | 9197077096
HD50010180 | J5TUM01D01805200001 | AN ISO50 K H1 G Elemento lineare 1000 mm con fascetta DN180/230 | PZ | EUR | 344.46 |  | 0 | 6 | AN SYSTEM 4 INOX/INOX C.F.ISOLATE | 9197077097
HD50010200 | J5TUM01D02005200001 | AN ISO50 K H1 G Elemento lineare 1000 mm con fascetta DN200/250 | PZ | EUR | 401.3 |  | 0 | 6 | AN SYSTEM 4 INOX/INOX C.F.ISOLATE | 9197077098
HD50010250 | J5TUM01D02505200001 | AN ISO50 K H1 G Elemento lineare 1000 mm con fascetta DN250/300 | PZ | EUR | 542.53 |  | 0 | 6 | AN SYSTEM 4 INOX/INOX C.F.ISOLATE | 9197076573
HD50010300 | J5TUM01D03005200001 | AN ISO50 K H1 G Elemento lineare 1000 mm con fascetta DN300/350 | PZ | EUR | 663.09 |  | 0 | 6 | AN SYSTEM 4 INOX/INOX C.F.ISOLATE | 9197076965
HD50010350 | J5TUM01D03505200001 | AN ISO50 K H1 G Elemento lineare 1000 mm con fascetta DN350/400 | PZ | EUR | 831.88 |  | 0 | 6 | AN SYSTEM 4 INOX/INOX C.F.ISOLATE | 9197076966
HD50010400 | J5TUM01D04005200001 | AN ISO50 K H1 G Elemento lineare 1000 mm con fascetta DN400/450 | PZ | EUR | 921.45 |  | 0 | 6 | AN SYSTEM 4 INOX/INOX C.F.ISOLATE | 9197076967
HD50010450 | J5TUM01D04505200001 | AN ISO50 K H1 G Elemento lineare 1000 mm con fascetta DN450/500 | PZ | EUR | 1009.28 |  | 0 | 6 | AN SYSTEM 4 INOX/INOX C.F.ISOLATE | 9197076968
HD50010500 | J5TUM01D05005200001 | AN ISO50 K H1 G Elemento lineare 1000 mm con fascetta DN500/550 | PZ | EUR | 1079.9 |  | 0 | 6 | AN SYSTEM 4 INOX/INOX C.F.ISOLATE | 9197077196
HD50010550 | J5TUM01D05505200001 | AN ISO50 K H1 G Elemento lineare 1000 mm con fascetta DN550/600 | PZ | EUR | 1224.57 |  | 0 | 6 | AN SYSTEM 4 INOX/INOX C.F.ISOLATE | 9197077197
HD50010600 | J5TUM01D06005200001 | AN ISO50 K H1 G Elemento lineare 1000 mm con fascetta DN600/650 | PZ | EUR | 1412.3 |  | 0 | 6 | AN SYSTEM 4 INOX/INOX C.F.ISOLATE | 9197077272
HD50010650 | J5TUM01D06505200001 | AN ISO50 K H1 G Elemento lineare 1000 mm con fascetta DN650/700 | PZ | EUR | 1586.26 |  | 0 | 6 | AN SYSTEM 4 INOX/INOX C.F.ISOLATE | 9197079113
HD50010700 | J5TUM01D07005200001 | AN ISO50 K H1 G Elemento lineare 1000 mm con fascetta DN700/750 | PZ | EUR | 1665.48 |  | 0 | 6 | AN SYSTEM 4 INOX/INOX C.F.ISOLATE | 9197092842
HD50010750 | FG1080PIP1000DN750 | AN ISO50 K H1 G Elemento lineare 1000 mm con fascetta DN750/800 | PCS | EUR | 1746.43 |  | 0 | 6 | AN SYSTEM 4 INOX/INOX C.F.ISOLATE
HD50010800 | J5TUM01D08005200001 | AN ISO50 K H1 G Elemento lineare 1000 mm con fascetta DN800/850 | PZ | EUR | 1939.34 |  | 0 | 6 | AN SYSTEM 4 INOX/INOX C.F.ISOLATE | 9197099522
HD50020080 | J5TU050D00805200001 | AN ISO50 K H1 G Elemento lineare 500 mm con fascetta DN80/130 | PZ | EUR | 167.06 |  | 0 | 6 | AN SYSTEM 4 INOX/INOX C.F.ISOLATE | 9197092843
HD50020100 | J5TU050D01005200001 | AN ISO50 K H1 G Elemento lineare 500 mm con fascetta DN100/150 | PZ | EUR | 194.62 |  | 0 | 6 | AN SYSTEM 4 INOX/INOX C.F.ISOLATE | 9197092844
HD50020130 | J5TU050D01305200001 | AN ISO50 K H1 G Elemento lineare 500 mm con fascetta DN130/180 | PZ | EUR | 198.06 |  | 0 | 6 | AN SYSTEM 4 INOX/INOX C.F.ISOLATE | 9197092845
HD50020150 | J5TU050D01505200001 | ELEMENTO DOPPIA PARETE ISO50K H.500 mm. DN 150 AISI 316L BA SP.0,4 mm | PZ | EUR | 210.13 |  | 0 | 6 | AN SYSTEM 4 INOX/INOX C.F.ISOLATE | 9197077099
HD50020180 | J5TU050D01805200001 | AN ISO50 K H1 G Elemento lineare 500 mm con fascetta DN180/230 | PZ | EUR | 234.24 |  | 0 | 6 | AN SYSTEM 4 INOX/INOX C.F.ISOLATE | 9197077100
HD50020200 | J5TU050D02005200001 | AN ISO50 K H1 G Elemento lineare 500 mm con fascetta DN200/250 | PZ | EUR | 265.24 |  | 0 | 6 | AN SYSTEM 4 INOX/INOX C.F.ISOLATE | 9197077101
HD50020250 | J5TU050D02505200001 | AN ISO50 K H1 G Elemento lineare 500 mm con fascetta DN250/300 | PZ | EUR | 347.92 |  | 0 | 6 | AN SYSTEM 4 INOX/INOX C.F.ISOLATE | 9197076572
HD50020300 | J5TU050D03005200001 | AN ISO50 K H1 G Elemento lineare 500 mm con fascetta DN300/350 | PZ | EUR | 444.36 |  | 0 | 6 | AN SYSTEM 4 INOX/INOX C.F.ISOLATE | 9197076969
HD50020350 | J5TU050D03505200001 | AN ISO50 K H1 G Elemento lineare 500 mm con fascetta DN350/400 | PZ | EUR | 556.32 |  | 0 | 6 | AN SYSTEM 4 INOX/INOX C.F.ISOLATE | 9197076970
HD50020400 | J5TU050D04005200001 | AN ISO50 K H1 G Elemento lineare 500 mm con fascetta DN400/450 | PZ | EUR | 657.93 |  | 0 | 6 | AN SYSTEM 4 INOX/INOX C.F.ISOLATE | 9197076971
HD50020450 | J5TU050D04505200001 | AN ISO50 K H1 G Elemento lineare 500 mm con fascetta DN450/500 | PZ | EUR | 695.82 |  | 0 | 6 | AN SYSTEM 4 INOX/INOX C.F.ISOLATE | 9197076972
HD50020500 | J5TU050D05005200001 | AN ISO50 K H1 G Elemento lineare 500 mm con fascetta DN500/550 | PZ | EUR | 711.32 |  | 0 | 6 | AN SYSTEM 4 INOX/INOX C.F.ISOLATE | 9197077198
HD50020550 | J5TU050D05505200001 | AN ISO50 K H1 G Elemento lineare 500 mm con fascetta DN550/600 | PZ | EUR | 916.27 |  | 0 | 6 | AN SYSTEM 4 INOX/INOX C.F.ISOLATE | 9197077199
HD50020600 | J5TU050D06005200001 | AN ISO50 K H1 G Elemento lineare 500 mm con fascetta DN600/650 | PZ | EUR | 1033.4 |  | 0 | 6 | AN SYSTEM 4 INOX/INOX C.F.ISOLATE | 9197077273
HD50020650 | J5TU050D06505200001 | AN ISO50 K H1 G Elemento lineare 500 mm con fascetta DN650/700 | PZ | EUR | 1160.85 |  | 0 | 6 | AN SYSTEM 4 INOX/INOX C.F.ISOLATE | 9197079115
HD50020700 | J5TU050D07005200001 | AN ISO50 K H1 G Elemento lineare 500 mm con fascetta DN700/750 | PZ | EUR | 1214.24 |  | 0 | 6 | AN SYSTEM 4 INOX/INOX C.F.ISOLATE | 9197092846
HD50020750 | FG1080PIP500DN750 | AN ISO50 K H1 G Elemento lineare 500 mm con fascetta DN750/800 | PCS | EUR | 1276.25 |  | 0 | 6 | AN SYSTEM 4 INOX/INOX C.F.ISOLATE
HD50020800 | J5TU050D08005200001 | AN ISO50 K H1 G Elemento lineare 500 mm con fascetta DN800/850 | PZ | EUR | 1419.2 |  | 0 | 6 | AN SYSTEM 4 INOX/INOX C.F.ISOLATE | 9197099477
HD50030080 | J5TU025D00805200001 | AN ISO50 K H1 G Elemento lineare 250 mm con fascetta DN80/130 | PZ | EUR | 115.4 |  | 0 | 6 | AN SYSTEM 4 INOX/INOX C.F.ISOLATE | 9197092847
HD50030100 | J5TU025D01005200001 | AN ISO50 K H1 G Elemento lineare 250 mm con fascetta DN100/150 | PZ | EUR | 136.05 |  | 0 | 6 | AN SYSTEM 4 INOX/INOX C.F.ISOLATE | 9197092848
HD50030130 | J5TU025D01305200001 | AN ISO50 K H1 G Elemento lineare 250 mm con fascetta DN130/180 | PZ | EUR | 141.23 |  | 0 | 6 | AN SYSTEM 4 INOX/INOX C.F.ISOLATE | 9197092849
HD50030150 | J5TU025D01505200001 | ELEMENTO DOPPIA PARETE ISO50K H.250 mm. DN 150 AISI 316L BA SP.0,4 mm | PZ | EUR | 153.29 |  | 0 | 6 | AN SYSTEM 4 INOX/INOX C.F.ISOLATE | 9197077102
HD50030180 | J5TU025D01805200001 | AN ISO50 K H1 G Elemento lineare 250 mm con fascetta DN180/230 | PZ | EUR | 163.63 |  | 0 | 6 | AN SYSTEM 4 INOX/INOX C.F.ISOLATE | 9197077103
HD50030200 | J5TU025D02005200001 | AN ISO50 K H1 G Elemento lineare 250 mm con fascetta DN200/250 |  | EUR | 182.56 |  | 0 | 6 | AN SYSTEM 4 INOX/INOX C.F.ISOLATE
HD50030250 | J5TU025D02505200001 | AN ISO50 K H1 G Elemento lineare 250 mm con fascetta DN250/300 | PZ | EUR | 249.73 |  | 0 | 6 | AN SYSTEM 4 INOX/INOX C.F.ISOLATE | 9197076973
HD50030300 | J5TU025D03005200001 | AN ISO50 K H1 G Elemento lineare 250 mm con fascetta DN300/350 | PZ | EUR | 320.35 |  | 0 | 6 | AN SYSTEM 4 INOX/INOX C.F.ISOLATE | 9197076974
HD50030350 | J5TU025D03505200001 | AN ISO50 K H1 G Elemento lineare 250 mm con fascetta DN350/400 | PZ | EUR | 427.14 |  | 0 | 6 | AN SYSTEM 4 INOX/INOX C.F.ISOLATE | 9197076975
HD50030400 | J5TU025D04005200001 | AN ISO50 K H1 G Elemento lineare 250 mm con fascetta DN400/450 | PZ | EUR | 518.43 |  | 0 | 6 | AN SYSTEM 4 INOX/INOX C.F.ISOLATE | 9197076976
HD50030450 | J5TU025D04505200001 | AN ISO50 K H1 G Elemento lineare 250 mm con fascetta DN450/500 | PZ | EUR | 571.81 |  | 0 | 6 | AN SYSTEM 4 INOX/INOX C.F.ISOLATE | 9197076977
HD50030500 | J5TU025D05005200001 | AN ISO50 K H1 G Elemento lineare 250 mm con fascetta DN500/550 | PZ | EUR | 628.65 |  | 0 | 6 | AN SYSTEM 4 INOX/INOX C.F.ISOLATE | 9197077200
HD50030550 | J5TU025D05505200001 | AN ISO50 K H1 G Elemento lineare 250 mm con fascetta DN550/600 | PZ | EUR | 704.43 |  | 0 | 6 | AN SYSTEM 4 INOX/INOX C.F.ISOLATE | 9197077201
HD50030600 | J5TU025D06005200001 | AN ISO50 K H1 G Elemento lineare 250 mm con fascetta DN600/650 | PZ | EUR | 837.05 |  | 0 | 6 | AN SYSTEM 4 INOX/INOX C.F.ISOLATE | 9197077274
HD50030650 | J5TU025D06505200001 | AN ISO50 K H1 G Elemento lineare 250 mm con fascetta DN650/700 | PZ | EUR | 942.11 |  | 0 | 6 | AN SYSTEM 4 INOX/INOX C.F.ISOLATE | 9197079116
HD50030700 | J5TU025D07005200001 | AN ISO50 K H1 G Elemento lineare 250 mm con fascetta DN700/750 | PZ | EUR | 988.61 |  | 0 | 6 | AN SYSTEM 4 INOX/INOX C.F.ISOLATE | 9197092850
HD50030750 | FG1080PIP250DN750 | AN ISO50 K H1 G Elemento lineare 250 mm con fascetta DN750/800 | PCS | EUR | 1036.83 |  | 0 | 6 | AN SYSTEM 4 INOX/INOX C.F.ISOLATE
HD50030800 | FG1080PIP250DN800 | AN ISO50 K H1 G Elemento lineare 250 mm con fascetta DN800/850 | PCS | EUR | 1150.51 |  | 0 | 6 | AN SYSTEM 4 INOX/INOX C.F.ISOLATE
HD50090080 | J5ELEVAD00805200001 | AN ISO50 K H1 G Elemento telescopico/regolabile corto 340 - 490 mm con fascetta DN80/130 | PZ | EUR | 241.79 |  | 0 | 6 | AN SYSTEM 4 INOX/INOX C.F.ISOLATE | 9197092851
HD50090100 | J5ELEVAD01005200001 | AN ISO50 K H1 G Elemento telescopico/regolabile corto 340 - 490 mm con fascetta DN100/150 | PZ | EUR | 278.15 |  | 0 | 6 | AN SYSTEM 4 INOX/INOX C.F.ISOLATE | 9197092853
HD50090130 | J5ELEVAD01305200001 | AN ISO50 K H1 G Elemento telescopico/regolabile corto 340 - 490 mm con fascetta DN130/180 | PZ | EUR | 299.98 |  | 0 | 6 | AN SYSTEM 4 INOX/INOX C.F.ISOLATE | 9197092852
HD50090150 | J5ELEVAD01505200002 | ELEM. DOPPIA PARETE TELESCOPICO 340-490 mm ISO50K DN150 AISI 316L BA SP.0,4 mm | PZ | EUR | 314.51 |  | 0 | 6 | AN SYSTEM 4 INOX/INOX C.F.ISOLATE | 9197077139
HD50090180 | J5ELEVAD01805200002 | AN ISO50 K H1 G Elemento telescopico/regolabile corto 340 - 490 mm con fascetta DN180/230 | PZ | EUR | 341.79 |  | 0 | 6 | AN SYSTEM 4 INOX/INOX C.F.ISOLATE | 9197077141
HD50090200 | J5ELEVAD02005200002 | AN ISO50 K H1 G Elemento telescopico/regolabile corto 340 - 490 mm con fascetta DN200/250 | PZ | EUR | 389.05 |  | 0 | 6 | AN SYSTEM 4 INOX/INOX C.F.ISOLATE | 9197077143
HD50090250 | J5ELEVAD02505200002 | AN ISO50 K H1 G Elemento telescopico/regolabile corto 340 - 490 mm con fascetta DN250/300 | PZ | EUR | 525.4 |  | 0 | 6 | AN SYSTEM 4 INOX/INOX C.F.ISOLATE | 9197077145
HD50090300 | J5ELEVAD03005200002 | AN ISO50 K H1 G Elemento telescopico/regolabile corto 340 - 490 mm con fascetta DN300/350 | PZ | EUR | 645.4 |  | 0 | 6 | AN SYSTEM 4 INOX/INOX C.F.ISOLATE | 9197077147
HD50090350 | J5ELEVAD03505200002 | AN ISO50 K H1 G Elemento telescopico/regolabile corto 340 - 490 mm con fascetta DN350/400 | PZ | EUR | 836.29 |  | 0 | 6 | AN SYSTEM 4 INOX/INOX C.F.ISOLATE | 9197077149
HD50090400 | J5ELEVAD04005200002 | AN ISO50 K H1 G Elemento telescopico/regolabile corto 340 - 490 mm con fascetta DN400/450 | PZ | EUR | 1007.18 |  | 0 | 6 | AN SYSTEM 4 INOX/INOX C.F.ISOLATE | 9197077151
HD50090450 | J5ELEVAD04505200002 | AN ISO50 K H1 G Elemento telescopico/regolabile corto 340 - 490 mm con fascetta DN450/500 | PZ | EUR | 1099.9 |  | 0 | 6 | AN SYSTEM 4 INOX/INOX C.F.ISOLATE | 9197077153
HD50090500 | J5ELEVAD05005200002 | AN ISO50 K H1 G Elemento telescopico/regolabile corto 340 - 490 mm con fascetta DN500/550 | PZ | EUR | 1163.52 |  | 0 | 6 | AN SYSTEM 4 INOX/INOX C.F.ISOLATE | 9197077155
HD50090550 | J5ELEVAD05505200002 | AN ISO50 K H1 G Elemento telescopico/regolabile corto 340 - 490 mm con fascetta DN550/600 | PZ | EUR | 1212.61 |  | 0 | 6 | AN SYSTEM 4 INOX/INOX C.F.ISOLATE | 9197077157
HD50090600 | J5ELEVAD06005200002 | AN ISO50 K H1 G Elemento telescopico/regolabile corto 340 - 490 mm con fascetta DN600/650 | PZ | EUR | 1408.96 |  | 0 | 6 | AN SYSTEM 4 INOX/INOX C.F.ISOLATE | 9197077276
HD50090650 | J5ELEVAD06505200001 | AN ISO50 K H1 G Elemento telescopico/regolabile corto 340 - 490 mm con fascetta DN650/700 | PZ | EUR | 1581.67 |  | 0 | 6 | AN SYSTEM 4 INOX/INOX C.F.ISOLATE | 9197094426
HD50090700 | J5ELEVAD07005200001 | AN ISO50 K H1 G Elemento telescopico/regolabile corto 340 - 490 mm con fascetta DN700/750 | PZ | EUR | 1665.3 |  | 0 | 6 | AN SYSTEM 4 INOX/INOX C.F.ISOLATE | 9197092854
HD50090750 | FG1080PIPADJDN750 | AN ISO50 K H1 G Elemento telescopico/regolabile corto 340 - 490 mm con fascetta DN750/800 | PCS | EUR | 1745.29 |  | 0 | 6 | AN SYSTEM 4 INOX/INOX C.F.ISOLATE
HD50090800 | FG1080PIPADJDN800 | AN ISO50 K H1 G Elemento telescopico/regolabile corto 340 - 490 mm con fascetta DN800/850 | PCS | EUR | 1934.37 |  | 0 | 6 | AN SYSTEM 4 INOX/INOX C.F.ISOLATE
HD50100080 | FG1080PIPADJDN80 | AN ISO50 K H1 G Elemento telescopico/regolabile medio 420 - 650 mm con fascetta DN80/130 | PCS | EUR | 299.07 |  | 0 | 6 | AN SYSTEM 4 INOX/INOX C.F.ISOLATE
HD50100100 | FG1080PIPADJDN100 | AN ISO50 K H1 G Elemento telescopico/regolabile medio 420 - 650 mm con fascetta DN100/150 | PCS | EUR | 351.78 |  | 0 | 6 | AN SYSTEM 4 INOX/INOX C.F.ISOLATE
HD50100130 | FG1080PIPADJDN130 | AN ISO50 K H1 G Elemento telescopico/regolabile medio 420 - 650 mm con fascetta DN130/180 | PCS | EUR | 370.88 |  | 0 | 6 | AN SYSTEM 4 INOX/INOX C.F.ISOLATE
HD50100180 | FG1080PIPADJDN180 | AN ISO50 K H1 G Elemento telescopico/regolabile medio 420 - 650 mm con fascetta DN180/230 | PCS | EUR | 408.13 |  | 0 | 6 | AN SYSTEM 4 INOX/INOX C.F.ISOLATE
HD50100200 | FG1080PIPADJDN200 | AN ISO50 K H1 G Elemento telescopico/regolabile medio 420 - 650 mm con fascetta DN200/250 | PCS | EUR | 461.77 |  | 0 | 6 | AN SYSTEM 4 INOX/INOX C.F.ISOLATE
HD50100350 | FG1080PIPADJDN350 | AN ISO50 K H1 G Elemento telescopico/regolabile medio 420 - 650 mm con fascetta DN350/400 | PCS | EUR | 1045.36 |  | 0 | 6 | AN SYSTEM 4 INOX/INOX C.F.ISOLATE
HD50100400 | FG1080PIPADJDN400 | AN ISO50 K H1 G Elemento telescopico/regolabile medio 420 - 650 mm con fascetta DN400/450 | PCS | EUR | 1222.61 |  | 0 | 6 | AN SYSTEM 4 INOX/INOX C.F.ISOLATE
HD50100450 | FG1080PIPADJDN450 | AN ISO50 K H1 G Elemento telescopico/regolabile medio 420 - 650 mm con fascetta DN450/500 | PCS | EUR | 1301.69 |  | 0 | 6 | AN SYSTEM 4 INOX/INOX C.F.ISOLATE
HD50100550 | FG1080PIPADJDN550 | AN ISO50 K H1 G Elemento telescopico/regolabile medio 420 - 650 mm con fascetta DN550/600 | PCS | EUR | 1409.87 |  | 0 | 6 | AN SYSTEM 4 INOX/INOX C.F.ISOLATE
HD50100600 | FG1080PIPADJDN600 | AN ISO50 K H1 G Elemento telescopico/regolabile medio 420 - 650 mm con fascetta DN600/650 | PCS | EUR | 1722.57 |  | 0 | 6 | AN SYSTEM 4 INOX/INOX C.F.ISOLATE
HD50100650 | FG1080PIPADJDN650 | AN ISO50 K H1 G Elemento telescopico/regolabile medio 420 - 650 mm con fascetta DN650/700 | PCS | EUR | 1932.55 |  | 0 | 6 | AN SYSTEM 4 INOX/INOX C.F.ISOLATE
HD50100700 | FG1080PIPADJDN700 | AN ISO50 K H1 G Elemento telescopico/regolabile medio 420 - 650 mm con fascetta DN700/750 | PCS | EUR | 2030.71 |  | 0 | 6 | AN SYSTEM 4 INOX/INOX C.F.ISOLATE
HD50100750 | FG1080PIPADJV1DN750 | AN ISO50 K H1 G Elemento telescopico/regolabile medio 420 - 650 mm con fascetta DN750/800 | PCS | EUR | 2133.44 |  | 0 | 6 | AN SYSTEM 4 INOX/INOX C.F.ISOLATE
HD50110080 | J5ELEVAD00805200002 | AN ISO50 K H1 G Elemento telescopico/regolabile lungo 520 - 840 mm DN80/130 | PZ | EUR | 356.33 |  | 0 | 6 | AN SYSTEM 4 INOX/INOX C.F.ISOLATE | 9197092855
HD50110100 | J5ELEVAD01005200002 | AN ISO50 K H1 G Elemento telescopico/regolabile lungo 520 - 840 mm DN100/150 | PZ | EUR | 425.42 |  | 0 | 6 | AN SYSTEM 4 INOX/INOX C.F.ISOLATE | 9197092861
HD50110130 | J5ELEVAD01305200002 | AN ISO50 K H1 G Elemento telescopico/regolabile lungo 520 - 840 mm DN130/180 | PZ | EUR | 441.78 |  | 0 | 6 | AN SYSTEM 4 INOX/INOX C.F.ISOLATE | 9197092857
HD50110150 | J5ELEVAD01505200001 | ELEM. DOPPIA PARETE TELESCOPICO 520-840mm ISO50K DN150 AISI 316L BA SP.0,4 mm | PZ | EUR | 463.59 |  | 0 | 6 | AN SYSTEM 4 INOX/INOX C.F.ISOLATE | 9197077138
HD50110180 | J5ELEVAD01805200001 | AN ISO50 K H1 G Elemento telescopico/regolabile lungo 520 - 840 mm DN180/230 | PZ | EUR | 474.49 |  | 0 | 6 | AN SYSTEM 4 INOX/INOX C.F.ISOLATE | 9197077140
HD50110200 | J5ELEVAD02005200001 | AN ISO50 K H1 G Elemento telescopico/regolabile lungo 520 - 840 mm DN200/250 | PZ | EUR | 534.49 |  | 0 | 6 | AN SYSTEM 4 INOX/INOX C.F.ISOLATE | 9197077142
HD50110250 | J5ELEVAD02505200001 | AN ISO50 K H1 G Elemento telescopico/regolabile lungo 520 - 840 mm DN250/300 | PZ | EUR | 705.39 |  | 0 | 6 | AN SYSTEM 4 INOX/INOX C.F.ISOLATE | 9197077144
HD50110300 | J5ELEVAD03005200001 | AN ISO50 K H1 G Elemento telescopico/regolabile lungo 520 - 840 mm DN300/350 | PZ | EUR | 999.89 |  | 0 | 6 | AN SYSTEM 4 INOX/INOX C.F.ISOLATE | 9197077146
HD50110350 | J5ELEVAD03505200001 | AN ISO50 K H1 G Elemento telescopico/regolabile lungo 520 - 840 mm DN350/400 | PZ | EUR | 1254.42 |  | 0 | 6 | AN SYSTEM 4 INOX/INOX C.F.ISOLATE | 9197077148
HD50110400 | J5ELEVAD04005200001 | AN ISO50 K H1 G Elemento telescopico/regolabile lungo 520 - 840 mm DN400/450 | PZ | EUR | 1438.05 |  | 0 | 6 | AN SYSTEM 4 INOX/INOX C.F.ISOLATE | 9197077150
HD50110450 | J5ELEVAD04505200001 | AN ISO50 K H1 G Elemento telescopico/regolabile lungo 520 - 840 mm DN450/500 | PZ | EUR | 1503.49 |  | 0 | 6 | AN SYSTEM 4 INOX/INOX C.F.ISOLATE | 9197077152
HD50110500 | J5ELEVAD05005200001 | AN ISO50 K H1 G Elemento telescopico/regolabile lungo 520 - 840 mm DN500/550 | PZ | EUR | 1574.39 |  | 0 | 6 | AN SYSTEM 4 INOX/INOX C.F.ISOLATE | 9197077154
HD50110550 | J5ELEVAD05505200001 | AN ISO50 K H1 G Elemento telescopico/regolabile lungo 520 - 840 mm DN550/600 | PZ | EUR | 1607.12 |  | 0 | 6 | AN SYSTEM 4 INOX/INOX C.F.ISOLATE | 9197077156
HD50110600 | J5ELEVAD06005200001 | AN ISO50 K H1 G Elemento telescopico/regolabile lungo 520 - 840 mm DN600/650 | PZ | EUR | 2036.17 |  | 0 | 6 | AN SYSTEM 4 INOX/INOX C.F.ISOLATE | 9197077275
HD50110650 | J5ELEVAD06505200002 | AN ISO50 K H1 G Elemento telescopico/regolabile lungo 520 - 840 mm DN650/700 | PZ | EUR | 2283.42 |  | 0 | 6 | AN SYSTEM 4 INOX/INOX C.F.ISOLATE | 9197094427
HD50110700 | J5ELEVAD07005200002 | AN ISO50 K H1 G Elemento telescopico/regolabile lungo 520 - 840 mm DN700/750 | PZ | EUR | 2396.14 |  | 0 | 6 | AN SYSTEM 4 INOX/INOX C.F.ISOLATE | 9197092858
HD50120080 | J5VA000D00805200001 | AN ISO50 K H1 G Bicchiere per elemento a tagliare DN80/130 | PZ | EUR | 114.54 |  | 0 | 6 | AN SYSTEM 4 INOX/INOX C.F.ISOLATE | 9197101380
HD50120100 | FG1080ACCDN100 | AN ISO50 K H1 G Bicchiere per elemento a tagliare DN100/150 | PCS | EUR | 131.75 |  | 0 | 6 | AN SYSTEM 4 INOX/INOX C.F.ISOLATE
HD50120130 | FG1080ACCDN130 | AN ISO50 K H1 G Bicchiere per elemento a tagliare DN130/180 | PCS | EUR | 142.1 |  | 0 | 6 | AN SYSTEM 4 INOX/INOX C.F.ISOLATE
HD50120150 | FG1080ACCDN150 | AN ISO50 K H1 G Bicchiere per elemento a tagliare DN150/200 | PCS | EUR | 150.71 |  | 0 | 6 | AN SYSTEM 4 INOX/INOX C.F.ISOLATE
HD50120180 | FG1080ACCDN180 | AN ISO50 K H1 G Bicchiere per elemento a tagliare DN180/230 | PCS | EUR | 172.24 |  | 0 | 6 | AN SYSTEM 4 INOX/INOX C.F.ISOLATE
HD50120200 | FG1080ACCDN200 | AN ISO50 K H1 G Bicchiere per elemento a tagliare DN200/250 | PCS | EUR | 200.66 |  | 0 | 6 | AN SYSTEM 4 INOX/INOX C.F.ISOLATE
HD50120250 | FG1080ACCDN250 | AN ISO50 K H1 G Bicchiere per elemento a tagliare DN250/300 | PCS | EUR | 271.27 |  | 0 | 6 | AN SYSTEM 4 INOX/INOX C.F.ISOLATE
HD50120300 | FG1080ACCDN300 | AN ISO50 K H1 G Bicchiere per elemento a tagliare DN300/350 | PCS | EUR | 331.55 |  | 0 | 6 | AN SYSTEM 4 INOX/INOX C.F.ISOLATE
HD50120350 | FG1080ACCDN350 | AN ISO50 K H1 G Bicchiere per elemento a tagliare DN350/400 | PCS | EUR | 415.94 |  | 0 | 6 | AN SYSTEM 4 INOX/INOX C.F.ISOLATE
HD50120400 | FG1080ACCDN400 | AN ISO50 K H1 G Bicchiere per elemento a tagliare DN400/450 | PCS | EUR | 460.72 |  | 0 | 6 | AN SYSTEM 4 INOX/INOX C.F.ISOLATE
HD50120450 | FG1080ACCDN450 | AN ISO50 K H1 G Bicchiere per elemento a tagliare DN450/500 | PCS | EUR | 504.64 |  | 0 | 6 | AN SYSTEM 4 INOX/INOX C.F.ISOLATE
HD50120500 | FG1080ACCDN500 | AN ISO50 K H1 G Bicchiere per elemento a tagliare DN500/550 | PCS | EUR | 539.94 |  | 0 | 6 | AN SYSTEM 4 INOX/INOX C.F.ISOLATE
HD50120550 | FG1080ACCDN550 | AN ISO50 K H1 G Bicchiere per elemento a tagliare DN550/600 | PCS | EUR | 612.29 |  | 0 | 6 | AN SYSTEM 4 INOX/INOX C.F.ISOLATE
HD50120600 | FG1080ACCDN600 | AN ISO50 K H1 G Bicchiere per elemento a tagliare DN600/650 | PCS | EUR | 706.16 |  | 0 | 6 | AN SYSTEM 4 INOX/INOX C.F.ISOLATE
HD50120650 | FG1080ACCDN650 | AN ISO50 K H1 G Bicchiere per elemento a tagliare DN650/700 | PCS | EUR | 793.13 |  | 0 | 6 | AN SYSTEM 4 INOX/INOX C.F.ISOLATE
HD50120700 | FG1080ACCDN700 | AN ISO50 K H1 G Bicchiere per elemento a tagliare DN700/750 | PCS | EUR | 832.74 |  | 0 | 6 | AN SYSTEM 4 INOX/INOX C.F.ISOLATE
HD50120750 | FG1080ACCDN750 | AN ISO50 K H1 G Bicchiere per elemento a tagliare DN750/800 | PCS | EUR | 873.23 |  | 0 | 6 | AN SYSTEM 4 INOX/INOX C.F.ISOLATE
HD50120800 | FG1080ACCDN800 | AN ISO50 K H1 G Bicchiere per elemento a tagliare DN800/850 | PCS | EUR | 969.66 |  | 0 | 6 | AN SYSTEM 4 INOX/INOX C.F.ISOLATE
HD50950080 | J5ELPIFD00805200001 | AN ISO50 K H1 G Elemento prelievo fumi 2 x 1/2â€ mm con fascetta DN80/130 | PZ | EUR | 278.15 |  | 0 | 6 | AN SYSTEM 4 INOX/INOX C.F.ISOLATE | 9197093003
HD50950130 | J5ELPIFD01305200001 | AN ISO50 K H1 G Elemento prelievo fumi 2 x 1/2â€ mm con fascetta DN130/180 | PZ | EUR | 301.79 |  | 0 | 6 | AN SYSTEM 4 INOX/INOX C.F.ISOLATE | 9197093005
HD50950150 | J5ELPIFD01505200001 | AN ISO50 K H1 G Elemento prelievo fumi 2 x 1/2â€ mm con fascetta DN150/200 | PZ | EUR | 334.51 |  | 0 | 6 | AN SYSTEM 4 INOX/INOX C.F.ISOLATE | 9197093006
HD50950180 | J5ELPIFD01805200001 | AN ISO50 K H1 G Elemento prelievo fumi 2 x 1/2â€ mm con fascetta DN180/230 | PZ | EUR | 387.23 |  | 0 | 6 | AN SYSTEM 4 INOX/INOX C.F.ISOLATE | 9197093008
HD50950200 | J5ELPIFD02005200001 | AN ISO50 K H1 G Elemento prelievo fumi 2 x 1/2â€ mm con fascetta DN200/250 | PZ | EUR | 447.24 |  | 0 | 6 | AN SYSTEM 4 INOX/INOX C.F.ISOLATE | 9197093007
HD50950250 | J5ELPIFD02505200001 | AN ISO50 K H1 G Elemento prelievo fumi 2 x 1/2â€ mm con fascetta DN250/300 | PZ | EUR | 525.4 |  | 0 | 6 | AN SYSTEM 4 INOX/INOX C.F.ISOLATE | 9197093009
HD50950300 | J5ELPIFD03005200001 | AN ISO50 K H1 G Elemento prelievo fumi 2 x 1/2â€ mm con fascetta DN300/350 | PZ | EUR | 678.12 |  | 0 | 6 | AN SYSTEM 4 INOX/INOX C.F.ISOLATE | 9197093010
HD50950350 | J5ELPIFD03505200001 | AN ISO50 K H1 G Elemento prelievo fumi 2 x 1/2â€ mm con fascetta DN350/400 | PZ | EUR | 841.73 |  | 0 | 6 | AN SYSTEM 4 INOX/INOX C.F.ISOLATE | 9197093011
HD50950400 | J5ELPIFD04005200001 | AN ISO50 K H1 G Elemento prelievo fumi 2 x 1/2â€ mm con fascetta DN400/450 | PZ | EUR | 1050.81 |  | 0 | 6 | AN SYSTEM 4 INOX/INOX C.F.ISOLATE | 9197093012
HD50950450 | J5ELPIFD04505200001 | AN ISO50 K H1 G Elemento prelievo fumi 2 x 1/2â€ mm con fascetta DN450/500 | PZ | EUR | 1141.71 |  | 0 | 6 | AN SYSTEM 4 INOX/INOX C.F.ISOLATE | 9197093013
HD50950500 | J5ELPIFD05005200001 | AN ISO50 K H1 G Elemento prelievo fumi 2 x 1/2â€ mm con fascetta DN500/550 | PZ | EUR | 1252.6 |  | 0 | 6 | AN SYSTEM 4 INOX/INOX C.F.ISOLATE | 9197093014
HD50950550 | J5ELPIFD05505200001 | AN ISO50 K H1 G Elemento prelievo fumi 2 x 1/2â€ mm con fascetta DN550/600 | PZ | EUR | 1303.51 |  | 0 | 6 | AN SYSTEM 4 INOX/INOX C.F.ISOLATE | 9197093015
HD50950600 | J5ELPIFD06005200001 | AN ISO50 K H1 G Elemento prelievo fumi 2 x 1/2â€ mm con fascetta DN600/650 | PZ | EUR | 1356.23 |  | 0 | 6 | AN SYSTEM 4 INOX/INOX C.F.ISOLATE | 9197093016
HD50950650 | J5ELPIFD06505200002 | AN ISO50 K H1 G Elemento prelievo fumi 2 x 1/2â€ mm con fascetta DN650/700 | PZ | EUR | 1479.86 |  | 0 | 6 | AN SYSTEM 4 INOX/INOX C.F.ISOLATE | 9197094302
HD50950700 | J5ELPIFD07005200001 | AN ISO50 K H1 G Elemento prelievo fumi 2 x 1/2â€ mm con fascetta DN700/750 | PZ | EUR | 1614.4 |  | 0 | 6 | AN SYSTEM 4 INOX/INOX C.F.ISOLATE | 9197093017
HD50950750 | FG1080INSDN750 | AN ISO50 K H1 G Elemento prelievo fumi 2 x 1/2â€ mm con fascetta DN750/800 | PCS | EUR | 1759.84 |  | 0 | 6 | AN SYSTEM 4 INOX/INOX C.F.ISOLATE
HD50950800 | FG1080INSDN800 | AN ISO50 K H1 G Elemento prelievo fumi 2 x 1/2â€ mm con fascetta DN800/850 | PCS | EUR | 1918.01 |  | 0 | 6 | AN SYSTEM 4 INOX/INOX C.F.ISOLATE
HD50960130 | J5ELPIFD01305200002 | AN ISO50 K H1 G Elemento con prese ARPA 4â€ L = 500 mm con fascetta DN130/180 | PZ | EUR | 988.99 |  | 0 | 6 | AN SYSTEM 4 INOX/INOX C.F.ISOLATE | 9197093055
HD50960150 | J5ELPIFD01505200002 | AN ISO50 K H1 G Elemento con prese ARPA 4â€ L = 500 mm con fascetta DN150/200 | PZ | EUR | 1019.9 |  | 0 | 6 | AN SYSTEM 4 INOX/INOX C.F.ISOLATE | 9197093056
HD50960180 | J5ELPIFD01805200002 | AN ISO50 K H1 G Elemento con prese ARPA 4â€ L = 500 mm con fascetta DN180/230 | PZ | EUR | 1058.08 |  | 0 | 6 | AN SYSTEM 4 INOX/INOX C.F.ISOLATE | 9197093057
HD50960200 | J5ELPIFD02005200002 | AN ISO50 K H1 G Elemento con prese ARPA 4â€ L = 500 mm con fascetta DN200/250 | PZ | EUR | 1099.9 |  | 0 | 6 | AN SYSTEM 4 INOX/INOX C.F.ISOLATE | 9197093058
HD50960250 | J5ELPIFD02505200002 | AN ISO50 K H1 G Elemento con prese ARPA 4â€ L = 500 mm con fascetta DN250/300 | PZ | EUR | 1221.71 |  | 0 | 6 | AN SYSTEM 4 INOX/INOX C.F.ISOLATE | 9197093059
HD50960300 | J5ELPIFD03005200002 | AN ISO50 K H1 G Elemento con prese ARPA 4â€ L = 500 mm con fascetta DN300/350 | PZ | EUR | 1338.05 |  | 0 | 6 | AN SYSTEM 4 INOX/INOX C.F.ISOLATE | 9197093060
HD50960350 | J5ELPIFD03505200002 | AN ISO50 K H1 G Elemento con prese ARPA 4â€ L = 500 mm con fascetta DN350/400 | PZ | EUR | 2094.35 |  | 0 | 6 | AN SYSTEM 4 INOX/INOX C.F.ISOLATE | 9197093061
HD50960400 | J5ELPIFD04005200002 | AN ISO50 K H1 G Elemento con prese ARPA 4â€ L = 500 mm con fascetta DN400/450 | PZ | EUR | 2241.61 |  | 0 | 6 | AN SYSTEM 4 INOX/INOX C.F.ISOLATE | 9197093062
HD50960450 | J5ELPIFD04505200002 | AN ISO50 K H1 G Elemento con prese ARPA 4â€ L = 500 mm con fascetta DN450/500 | PZ | EUR | 2374.33 |  | 0 | 6 | AN SYSTEM 4 INOX/INOX C.F.ISOLATE | 9197093063
HD50960500 | J5ELPIFD05005200002 | AN ISO50 K H1 G Elemento con prese ARPA 4â€ L = 500 mm con fascetta DN500/550 | PZ | EUR | 2490.67 |  | 0 | 6 | AN SYSTEM 4 INOX/INOX C.F.ISOLATE | 9197093064
HD50960550 | J5ELPIFD05505200002 | AN ISO50 K H1 G Elemento con prese ARPA 4â€ L = 500 mm con fascetta DN550/600 | PZ | EUR | 2716.1 |  | 0 | 6 | AN SYSTEM 4 INOX/INOX C.F.ISOLATE | 9197093065
HD50960600 | J5ELPIFD06005200002 | AN ISO50 K H1 G Elemento con prese ARPA 4â€ L = 500 mm con fascetta DN600/650 | PZ | EUR | 2943.36 |  | 0 | 6 | AN SYSTEM 4 INOX/INOX C.F.ISOLATE | 9197093066
HD50960650 | FG1080PIP500DN650 | AN ISO50 K H1 G Elemento con prese ARPA 4â€ L = 500 mm con fascetta DN650/700 | PCS | EUR | 3103.35 |  | 0 | 6 | AN SYSTEM 4 INOX/INOX C.F.ISOLATE
HD50960700 | J5ELPIFD07005200002 | AN ISO50 K H1 G Elemento con prese ARPA 4â€ L = 500 mm con fascetta DN700/750 | PZ | EUR | 3336.04 |  | 0 | 6 | AN SYSTEM 4 INOX/INOX C.F.ISOLATE | 9197093067
HD50960750 | FG1080PIP500V1DN750 | AN ISO50 K H1 G Elemento con prese ARPA 4â€ L = 500 mm con fascetta DN750/800 | PCS | EUR | 3552.39 |  | 0 | 6 | AN SYSTEM 4 INOX/INOX C.F.ISOLATE
HD50960800 | FG1080PIP500DN800 | AN ISO50 K H1 G Elemento con prese ARPA 4â€ L = 500 mm con fascetta DN800/850 | PCS | EUR | 3788.73 |  | 0 | 6 | AN SYSTEM 4 INOX/INOX C.F.ISOLATE
HD50990080 | J5ELCPTD00805200001 | AN ISO50 K H1 G Compensatore di dilatazione metallica DN80/130 | PZ | EUR | 1012.64 |  | 0 | 6 | AN SYSTEM 4 INOX/INOX C.F.ISOLATE | 9197092860
HD50990100 | J5ELCPTD01005200001 | AN ISO50 K H1 G Compensatore di dilatazione metallica DN100/150 | PZ | EUR | 1050.81 |  | 0 | 6 | AN SYSTEM 4 INOX/INOX C.F.ISOLATE | 9197092881
HD50990130 | J5ELCPTD01305200001 | AN ISO50 K H1 G Compensatore di dilatazione metallica DN130/180 | PZ | EUR | 1078.08 |  | 0 | 6 | AN SYSTEM 4 INOX/INOX C.F.ISOLATE | 9197092884
HD50990150 | J5ELCPTD01505200001 | ELEM. DOPPIA PARETE ISO50K COMPENSATORE D'ESPANSIONE DN150 AISI 316L BA SP.0,4 mm | PZ | EUR | 1250.78 |  | 0 | 6 | AN SYSTEM 4 INOX/INOX C.F.ISOLATE | 9197077158
HD50990180 | J5ELCPTD01805200001 | AN ISO50 K H1 G Compensatore di dilatazione metallica DN180/230 | PZ | EUR | 1339.87 |  | 0 | 6 | AN SYSTEM 4 INOX/INOX C.F.ISOLATE | 9197077159
HD50990200 | J5ELCPTD02005200001 | AN ISO50 K H1 G Compensatore di dilatazione metallica DN200/250 | PZ | EUR | 1414.41 |  | 0 | 6 | AN SYSTEM 4 INOX/INOX C.F.ISOLATE | 9197077160
HD50990250 | J5ELCPTD02505200001 | AN ISO50 K H1 G Compensatore di dilatazione metallica DN250/300 | PZ | EUR | 1698.02 |  | 0 | 6 | AN SYSTEM 4 INOX/INOX C.F.ISOLATE | 9197077161
HD50990300 | J5ELCPTD03005200001 | AN ISO50 K H1 G Compensatore di dilatazione metallica DN300/350 | PZ | EUR | 1918.01 |  | 0 | 6 | AN SYSTEM 4 INOX/INOX C.F.ISOLATE | 9197077162
HD50990350 | J5ELCPTD03505200001 | AN ISO50 K H1 G Compensatore di dilatazione metallica DN350/400 | PZ | EUR | 2156.15 |  | 0 | 6 | AN SYSTEM 4 INOX/INOX C.F.ISOLATE | 9197077163
HD50990400 | J5ELCPTD04005200001 | AN ISO50 K H1 G Compensatore di dilatazione metallica DN400/450 | PZ | EUR | 2648.84 |  | 0 | 6 | AN SYSTEM 4 INOX/INOX C.F.ISOLATE | 9197077164
HD50990450 | J5ELCPTD04505200001 | AN ISO50 K H1 G Compensatore di dilatazione metallica DN450/500 | PZ | EUR | 2907 |  | 0 | 6 | AN SYSTEM 4 INOX/INOX C.F.ISOLATE | 9197077165
HD50990500 | J5ELCPTD05005200001 | AN ISO50 K H1 G Compensatore di dilatazione metallica DN500/550 | PZ | EUR | 3076.06 |  | 0 | 6 | AN SYSTEM 4 INOX/INOX C.F.ISOLATE | 9197077166
HD50990550 | J5ELCPTD05505200001 | AN ISO50 K H1 G Compensatore di dilatazione metallica DN550/600 | PZ | EUR | 3368.78 |  | 0 | 6 | AN SYSTEM 4 INOX/INOX C.F.ISOLATE | 9197077167
HD50990600 | J5ELCPTD06005200001 | AN ISO50 K H1 G Compensatore di dilatazione metallica DN600/650 | PZ | EUR | 3659.65 |  | 0 | 6 | AN SYSTEM 4 INOX/INOX C.F.ISOLATE | 9197077277
HD50990650 | J5ELCPTD06505200001 | AN ISO50 K H1 G Compensatore di dilatazione metallica DN650/700 | PZ | EUR | 4017.8 |  | 0 | 6 | AN SYSTEM 4 INOX/INOX C.F.ISOLATE | 9197079117
HD50990700 | J5ELCPTD07005200001 | AN ISO50 K H1 G Compensatore di dilatazione metallica DN700/750 | PZ | EUR | 4683.19 |  | 0 | 6 | AN SYSTEM 4 INOX/INOX C.F.ISOLATE | 9197092885
HD50990750 | FG1080BELDN750 | AN ISO50 K H1 G Compensatore di dilatazione metallica DN750/800 | PCS | EUR | 5694.01 |  | 0 | 6 | AN SYSTEM 4 INOX/INOX C.F.ISOLATE
HD50990800 | J5ELCPTD08005200001 | AN ISO50 K H1 G Compensatore di dilatazione metallica DN800/850 | PZ | EUR | 7057.51 |  | 0 | 6 | AN SYSTEM 4 INOX/INOX C.F.ISOLATE | 9197099797
HD51140080 | J5CUG42D00805200001 | AN ISO50 K H1 G Gomito a 42Â° con fascetta DN80/130 | PZ | EUR | 176.35 |  | 0 | 6 | AN SYSTEM 4 INOX/INOX C.F.ISOLATE | 9197092909
HD51140100 | J5CUG42D01005200001 | AN ISO50 K H1 G Gomito a 42Â° con fascetta DN100/150 | PZ | EUR | 205.43 |  | 0 | 6 | AN SYSTEM 4 INOX/INOX C.F.ISOLATE | 9197092910
HD51140130 | J5CUG42D01305200001 | AN ISO50 K H1 G Gomito a 42Â° con fascetta DN130/180 | PZ | EUR | 209.07 |  | 0 | 6 | AN SYSTEM 4 INOX/INOX C.F.ISOLATE | 9197092911
HD51140150 | J5CUG42D01505200001 | AN ISO50 K H1 G Gomito a 42Â° con fascetta DN150/200 | PZ | EUR | 225.42 |  | 0 | 6 | AN SYSTEM 4 INOX/INOX C.F.ISOLATE | 9197092912
HD51140180 | J5CUG42D01805200001 | AN ISO50 K H1 G Gomito a 42Â° con fascetta DN180/230 | PZ | EUR | 247.25 |  | 0 | 6 | AN SYSTEM 4 INOX/INOX C.F.ISOLATE | 9197092922
HD51140200 | J5CUG42D02005200001 | AN ISO50 K H1 G Gomito a 42Â° con fascetta DN200/250 | PZ | EUR | 279.97 |  | 0 | 6 | AN SYSTEM 4 INOX/INOX C.F.ISOLATE | 9197092913
HD51140250 | J5CUG42D02505200001 | AN ISO50 K H1 G Gomito a 42Â° con fascetta DN250/300 | PZ | EUR | 367.24 |  | 0 | 6 | AN SYSTEM 4 INOX/INOX C.F.ISOLATE | 9197092914
HD51140300 | J5CUG42D03005200001 | AN ISO50 K H1 G Gomito a 42Â° con fascetta DN300/350 | PZ | EUR | 441.78 |  | 0 | 6 | AN SYSTEM 4 INOX/INOX C.F.ISOLATE | 9197092915
HD51140350 | J5CUG42D03505200001 | AN ISO50 K H1 G Gomito a 42Â° con fascetta DN350/400 | PZ | EUR | 598.12 |  | 0 | 6 | AN SYSTEM 4 INOX/INOX C.F.ISOLATE | 9197092916
HD51140400 | J5CUG42D04005200001 | AN ISO50 K H1 G Gomito a 42Â° con fascetta DN400/450 | PZ | EUR | 747.21 |  | 0 | 6 | AN SYSTEM 4 INOX/INOX C.F.ISOLATE | 9197092917
HD51140450 | J5CUG42D04505200001 | AN ISO50 K H1 G Gomito a 42Â° con fascetta DN450/500 | PZ | EUR | 1092.62 |  | 0 | 6 | AN SYSTEM 4 INOX/INOX C.F.ISOLATE | 9197092918
HD51140650 | J5CUG42D06505200001 | AN ISO50 K H1 G Gomito a 42Â° con fascetta DN650/700 | PZ | EUR | 2321.6 |  | 0 | 6 | AN SYSTEM 4 INOX/INOX C.F.ISOLATE | 9197094424
HD51140750 | FG1080ELB42DN750 | AN ISO50 K H1 G Gomito a 42Â° con fascetta DN750/800 | PCS | EUR | 2559.75 |  | 0 | 6 | AN SYSTEM 4 INOX/INOX C.F.ISOLATE
HD51140800 | FG1080ELB42DN800 | AN ISO50 K H1 G Gomito a 42Â° con fascetta DN800/850 | PCS | EUR | 2837.92 |  | 0 | 6 | AN SYSTEM 4 INOX/INOX C.F.ISOLATE
HD51150080 | J5CUG90D00805200001 | AN ISO50 K H1 G Gomito a 90Â° con fascetta DN80/130 | PZ | EUR | 247.25 |  | 0 | 6 | AN SYSTEM 4 INOX/INOX C.F.ISOLATE | 9197092906
HD51150100 | J5CUG90D01005200001 | AN ISO50 K H1 G Gomito a 90Â° con fascetta DN100/150 | PZ | EUR | 289.06 |  | 0 | 6 | AN SYSTEM 4 INOX/INOX C.F.ISOLATE | 9197092907
HD51150130 | J5CUG90D01305200001 | AN ISO50 K H1 G Gomito a 90Â° con fascetta DN130/180 | PZ | EUR | 303.61 |  | 0 | 6 | AN SYSTEM 4 INOX/INOX C.F.ISOLATE | 9197092908
HD51150150 | J5CUG90D01505200001 | CURVA DOPPIA PARETE IS050K 90Â° DN 150 AISI 316L BA SP.0,4 mm | PZ | EUR | 327.23 |  | 0 | 6 | AN SYSTEM 4 INOX/INOX C.F.ISOLATE | 9197077125
HD51150180 | J5CUG90D01805200001 | AN ISO50 K H1 G Gomito a 90Â° con fascetta DN180/230 | PZ | EUR | 350.87 |  | 0 | 6 | AN SYSTEM 4 INOX/INOX C.F.ISOLATE | 9197077126
HD51150200 | J5CUG90D02005200001 | AN ISO50 K H1 G Gomito a 90Â° con fascetta DN200/250 | PZ | EUR | 401.77 |  | 0 | 6 | AN SYSTEM 4 INOX/INOX C.F.ISOLATE | 9197077127
HD51150250 | J5CUG90D02505200001 | AN ISO50 K H1 G Gomito a 90Â° con fascetta DN250/300 | PZ | EUR | 539.94 |  | 0 | 6 | AN SYSTEM 4 INOX/INOX C.F.ISOLATE | 9197076997
HD51150300 | J5CUG90D03005200001 | AN ISO50 K H1 G Gomito a 90Â° con fascetta DN300/350 | PZ | EUR | 689.03 |  | 0 | 6 | AN SYSTEM 4 INOX/INOX C.F.ISOLATE | 9197076998
HD51150350 | J5CUG90D03505200001 | AN ISO50 K H1 G Gomito a 90Â° con fascetta DN350/400 | PZ | EUR | 859.91 |  | 0 | 6 | AN SYSTEM 4 INOX/INOX C.F.ISOLATE | 9197076999
HD51160080 | J5CUG87D00805200001 | AN ISO50 K H1 G Gomito a 87Â° con fascetta DN80/130 | PZ | EUR | 303.61 |  | 0 | 6 | AN SYSTEM 4 INOX/INOX C.F.ISOLATE | 9197092894
HD51160100 | J5CUG87D01005200001 | AN ISO50 K H1 G Gomito a 87Â° con fascetta DN100/150 | PZ | EUR | 358.16 |  | 0 | 6 | AN SYSTEM 4 INOX/INOX C.F.ISOLATE | 9197092895
HD51160130 | J5CUG87D01305200001 | AN ISO50 K H1 G Gomito a 87Â° con fascetta DN130/180 | PZ | EUR | 363.6 |  | 0 | 6 | AN SYSTEM 4 INOX/INOX C.F.ISOLATE | 9197092896
HD51160150 | J5CUG87D01505200001 | AN ISO50 K H1 G Gomito a 87Â° con fascetta DN150/200 | PZ | EUR | 369.06 |  | 0 | 6 | AN SYSTEM 4 INOX/INOX C.F.ISOLATE | 9197077122
HD51160180 | J5CUG87D01805200001 | AN ISO50 K H1 G Gomito a 87Â° con fascetta DN180/230 | PZ | EUR | 423.6 |  | 0 | 6 | AN SYSTEM 4 INOX/INOX C.F.ISOLATE | 9197077123
HD51160200 | J5CUG87D02005200001 | AN ISO50 K H1 G Gomito a 87Â° con fascetta DN200/250 | PZ | EUR | 490.86 |  | 0 | 6 | AN SYSTEM 4 INOX/INOX C.F.ISOLATE | 9197077124
HD51160250 | J5CUG87D02505200001 | AN ISO50 K H1 G Gomito a 87Â° con fascetta DN250/300 | PZ | EUR | 672.66 |  | 0 | 6 | AN SYSTEM 4 INOX/INOX C.F.ISOLATE | 9197076992
HD51160300 | J5CUG87D03005200001 | AN ISO50 K H1 G Gomito a 87Â° con fascetta DN300/350 | PZ | EUR | 869 |  | 0 | 6 | AN SYSTEM 4 INOX/INOX C.F.ISOLATE | 9197076993
HD51160350 | J5CUG87D03505200001 | AN ISO50 K H1 G Gomito a 87Â° con fascetta DN350/400 | PZ | EUR | 1083.54 |  | 0 | 6 | AN SYSTEM 4 INOX/INOX C.F.ISOLATE | 9197076994
HD51170080 | J5CUG45D00805200001 | AN ISO50 K H1 G Gomito a 45Â° con fascetta DN80/130 | PZ | EUR | 176.35 |  | 0 | 6 | AN SYSTEM 4 INOX/INOX C.F.ISOLATE | 9197092902
HD51170100 | J5CUG45D01005200001 | AN ISO50 K H1 G Gomito a 45Â° con fascetta DN100/150 | PZ | EUR | 205.43 |  | 0 | 6 | AN SYSTEM 4 INOX/INOX C.F.ISOLATE | 9197092903
HD51170130 | J5CUG45D01305200001 | AN ISO50 K H1 G Gomito a 45Â° con fascetta DN130/180 | PZ | EUR | 209.07 |  | 0 | 6 | AN SYSTEM 4 INOX/INOX C.F.ISOLATE | 9197092904
HD51170150 | J5CUG45D01505200001 | AN ISO50 K H1 G Gomito a 45Â° con fascetta DN150/200 | PZ | EUR | 225.42 |  | 0 | 6 | AN SYSTEM 4 INOX/INOX C.F.ISOLATE | 9197077119
HD51170180 | J5CUG45D01805200001 | AN ISO50 K H1 G Gomito a 45Â° con fascetta DN180/230 | PZ | EUR | 247.25 |  | 0 | 6 | AN SYSTEM 4 INOX/INOX C.F.ISOLATE | 9197077120
HD51170200 | J5CUG45D02005200001 | AN ISO50 K H1 G Gomito a 45Â° con fascetta DN200/250 | PZ | EUR | 279.97 |  | 0 | 6 | AN SYSTEM 4 INOX/INOX C.F.ISOLATE | 9197077121
HD51170250 | J5CUG45D02505200001 | AN ISO50 K H1 G Gomito a 45Â° con fascetta DN250/300 | PZ | EUR | 367.24 |  | 0 | 6 | AN SYSTEM 4 INOX/INOX C.F.ISOLATE | 9197076575
HD51170300 | J5CUG45D03005200001 | AN ISO50 K H1 G Gomito a 45Â° con fascetta DN300/350 | PZ | EUR | 441.78 |  | 0 | 6 | AN SYSTEM 4 INOX/INOX C.F.ISOLATE | 9197076988
HD51170350 | J5CUG45D03505200001 | AN ISO50 K H1 G Gomito a 45Â° con fascetta DN350/400 | PZ | EUR | 598.12 |  | 0 | 6 | AN SYSTEM 4 INOX/INOX C.F.ISOLATE | 9197076989
HD51170400 | J5CUG45D04005200001 | AN ISO50 K H1 G Gomito a 45Â° con fascetta DN400/450 | PZ | EUR | 747.21 |  | 0 | 6 | AN SYSTEM 4 INOX/INOX C.F.ISOLATE | 9197076990
HD51170450 | J5CUG45D04505200001 | AN ISO50 K H1 G Gomito a 45Â° con fascetta DN450/500 | PZ | EUR | 1092.62 |  | 0 | 6 | AN SYSTEM 4 INOX/INOX C.F.ISOLATE | 9197076991
HD51170500 | J5CUG45D05005200001 | AN ISO50 K H1 G Gomito a 45Â° con fascetta DN500/550 | PZ | EUR | 1221.71 |  | 0 | 6 | AN SYSTEM 4 INOX/INOX C.F.ISOLATE | 9197077206
HD51170550 | J5CUG45D05505200001 | AN ISO50 K H1 G Gomito a 45Â° con fascetta DN550/600 | PZ | EUR | 1698.02 |  | 0 | 6 | AN SYSTEM 4 INOX/INOX C.F.ISOLATE | 9197077207
HD51170600 | J5CUG45D06005200001 | AN ISO50 K H1 G Gomito a 45Â° con fascetta DN600/650 | PZ | EUR | 2065.26 |  | 0 | 6 | AN SYSTEM 4 INOX/INOX C.F.ISOLATE | 9197077280
HD51170650 | J5CUG45D06505200001 | AN ISO50 K H1 G Gomito a 45Â° con fascetta DN650/700 | PZ | EUR | 2321.6 |  | 0 | 6 | AN SYSTEM 4 INOX/INOX C.F.ISOLATE | 9197079112
HD51170700 | J5CUG45D07005200001 | AN ISO50 K H1 G Gomito a 45Â° con fascetta DN700/750 | PZ | EUR | 2439.77 |  | 0 | 6 | AN SYSTEM 4 INOX/INOX C.F.ISOLATE | 9197092905
HD51170750 | FG1080ELB45DN750 | AN ISO50 K H1 G Gomito a 45Â° con fascetta DN750/800 | PCS | EUR | 2559.75 |  | 0 | 6 | AN SYSTEM 4 INOX/INOX C.F.ISOLATE
HD51180080 | J5CUG15D00805200001 | AN ISO50 K H1 G Gomito a 15Â° con fascetta DN80/130 | PZ | EUR | 176.35 |  | 0 | 6 | AN SYSTEM 4 INOX/INOX C.F.ISOLATE | 9197092886
HD51180100 | J5CUG15D01005200001 | AN ISO50 K H1 G Gomito a 15Â° con fascetta DN100/150 | PZ | EUR | 205.43 |  | 0 | 6 | AN SYSTEM 4 INOX/INOX C.F.ISOLATE | 9197092887
HD51180130 | J5CUG15D01305200001 | AN ISO50 K H1 G Gomito a 15Â° con fascetta DN130/180 | PZ | EUR | 209.07 |  | 0 | 6 | AN SYSTEM 4 INOX/INOX C.F.ISOLATE | 9197092888
HD51180150 | J5CUG15D01505200001 | AN ISO50 K H1 G Gomito a 15Â° con fascetta DN150/200 | PZ | EUR | 225.42 |  | 0 | 6 | AN SYSTEM 4 INOX/INOX C.F.ISOLATE | 9197077113
HD51180180 | J5CUG15D01805200001 | AN ISO50 K H1 G Gomito a 15Â° con fascetta DN180/230 | PZ | EUR | 247.25 |  | 0 | 6 | AN SYSTEM 4 INOX/INOX C.F.ISOLATE | 9197077114
HD51180200 | J5CUG15D02005200001 | AN ISO50 K H1 G Gomito a 15Â° con fascetta DN200/250 | PZ | EUR | 279.97 |  | 0 | 6 | AN SYSTEM 4 INOX/INOX C.F.ISOLATE | 9197077115
HD51180250 | J5CUG15D02505200001 | AN ISO50 K H1 G Gomito a 15Â° con fascetta DN250/300 | PZ | EUR | 367.24 |  | 0 | 6 | AN SYSTEM 4 INOX/INOX C.F.ISOLATE | 9197076978
HD51180300 | J5CUG15D03005200001 | AN ISO50 K H1 G Gomito a 15Â° con fascetta DN300/350 | PZ | EUR | 441.78 |  | 0 | 6 | AN SYSTEM 4 INOX/INOX C.F.ISOLATE | 9197076979
HD51180350 | J5CUG15D03505200001 | AN ISO50 K H1 G Gomito a 15Â° con fascetta DN350/400 | PZ | EUR | 598.12 |  | 0 | 6 | AN SYSTEM 4 INOX/INOX C.F.ISOLATE | 9197076980
HD51180400 | J5CUG15D04005200001 | AN ISO50 K H1 G Gomito a 15Â° con fascetta DN400/450 | PZ | EUR | 747.21 |  | 0 | 6 | AN SYSTEM 4 INOX/INOX C.F.ISOLATE | 9197076981
HD51180450 | J5CUG15D04505200001 | AN ISO50 K H1 G Gomito a 15Â° con fascetta DN450/500 | PZ | EUR | 1092.62 |  | 0 | 6 | AN SYSTEM 4 INOX/INOX C.F.ISOLATE | 9197076982
HD51180500 | J5CUG15D05005200001 | AN ISO50 K H1 G Gomito a 15Â° con fascetta DN500/550 | PZ | EUR | 1221.71 |  | 0 | 6 | AN SYSTEM 4 INOX/INOX C.F.ISOLATE | 9197077202
HD51180550 | J5CUG15D05505200001 | AN ISO50 K H1 G Gomito a 15Â° con fascetta DN550/600 | PZ | EUR | 1698.02 |  | 0 | 6 | AN SYSTEM 4 INOX/INOX C.F.ISOLATE | 9197077203
HD51180600 | J5CUG15D06005200001 | AN ISO50 K H1 G Gomito a 15Â° con fascetta DN600/650 | PZ | EUR | 2065.26 |  | 0 | 6 | AN SYSTEM 4 INOX/INOX C.F.ISOLATE | 9197077278
HD51180650 | J5CUG15D06505200001 | AN ISO50 K H1 G Gomito a 15Â° con fascetta DN650/700 | PZ | EUR | 2321.6 |  | 0 | 6 | AN SYSTEM 4 INOX/INOX C.F.ISOLATE | 9197094425
HD51180700 | J5CUG15D07005200001 | AN ISO50 K H1 G Gomito a 15Â° con fascetta DN700/750 | PZ | EUR | 2439.77 |  | 0 | 6 | AN SYSTEM 4 INOX/INOX C.F.ISOLATE | 9197092889
HD51180750 | FG1080ELB15DN750 | AN ISO50 K H1 G Gomito a 15Â° con fascetta DN750/800 | PCS | EUR | 2559.75 |  | 0 | 6 | AN SYSTEM 4 INOX/INOX C.F.ISOLATE
HD51180800 | FG1080ELB15DN800 | AN ISO50 K H1 G Gomito a 15Â° con fascetta DN800/850 | PCS | EUR | 2837.92 |  | 0 | 6 | AN SYSTEM 4 INOX/INOX C.F.ISOLATE
HD51190080 | J5CUG30D00805200001 | AN ISO50 K H1 G Gomito a 30Â° con fascetta DN80/130 | PZ | EUR | 176.35 |  | 0 | 6 | AN SYSTEM 4 INOX/INOX C.F.ISOLATE | 9197092898
HD51190100 | J5CUG30D01005200001 | AN ISO50 K H1 G Gomito a 30Â° con fascetta DN100/150 | PZ | EUR | 205.43 |  | 0 | 6 | AN SYSTEM 4 INOX/INOX C.F.ISOLATE | 9197092899
HD51190130 | J5CUG30D01305200001 | AN ISO50 K H1 G Gomito a 30Â° con fascetta DN130/180 | PZ | EUR | 209.07 |  | 0 | 6 | AN SYSTEM 4 INOX/INOX C.F.ISOLATE | 9197092900
HD51190150 | J5CUG30D01505200001 | AN ISO50 K H1 G Gomito a 30Â° con fascetta DN150/200 | PZ | EUR | 225.42 |  | 0 | 6 | AN SYSTEM 4 INOX/INOX C.F.ISOLATE | 9197077116
HD51190180 | J5CUG30D01805200001 | AN ISO50 K H1 G Gomito a 30Â° con fascetta DN180/230 | PZ | EUR | 247.25 |  | 0 | 6 | AN SYSTEM 4 INOX/INOX C.F.ISOLATE | 9197077117
HD51190200 | J5CUG30D02005200001 | AN ISO50 K H1 G Gomito a 30Â° con fascetta DN200/250 | PZ | EUR | 279.97 |  | 0 | 6 | AN SYSTEM 4 INOX/INOX C.F.ISOLATE | 9197077118
HD51190250 | J5CUG30D02505200001 | AN ISO50 K H1 G Gomito a 30Â° con fascetta DN250/300 | PZ | EUR | 367.24 |  | 0 | 6 | AN SYSTEM 4 INOX/INOX C.F.ISOLATE | 9197076983
HD51190300 | J5CUG30D03005200001 | AN ISO50 K H1 G Gomito a 30Â° con fascetta DN300/350 | PZ | EUR | 441.78 |  | 0 | 6 | AN SYSTEM 4 INOX/INOX C.F.ISOLATE | 9197076984
HD51190350 | J5CUG30D03505200001 | AN ISO50 K H1 G Gomito a 30Â° con fascetta DN350/400 | PZ | EUR | 598.12 |  | 0 | 6 | AN SYSTEM 4 INOX/INOX C.F.ISOLATE | 9197076985
HD51190400 | J5CUG30D04005200001 | AN ISO50 K H1 G Gomito a 30Â° con fascetta DN400/450 | PZ | EUR | 747.21 |  | 0 | 6 | AN SYSTEM 4 INOX/INOX C.F.ISOLATE | 9197076986
HD51190450 | J5CUG30D04505200001 | AN ISO50 K H1 G Gomito a 30Â° con fascetta DN450/500 | PZ | EUR | 1092.62 |  | 0 | 6 | AN SYSTEM 4 INOX/INOX C.F.ISOLATE | 9197076987
HD51190500 | J5CUG30D05005200001 | AN ISO50 K H1 G Gomito a 30Â° con fascetta DN500/550 | PZ | EUR | 1221.71 |  | 0 | 6 | AN SYSTEM 4 INOX/INOX C.F.ISOLATE | 9197077204
HD51190550 | J5CUG30D05505200001 | AN ISO50 K H1 G Gomito a 30Â° con fascetta DN550/600 | PZ | EUR | 1698.02 |  | 0 | 6 | AN SYSTEM 4 INOX/INOX C.F.ISOLATE | 9197077205
HD51190600 | J5CUG30D06005200001 | AN ISO50 K H1 G Gomito a 30Â° con fascetta DN600/650 | PZ | EUR | 2065.26 |  | 0 | 6 | AN SYSTEM 4 INOX/INOX C.F.ISOLATE | 9197077279
HD51190650 | J5CUG30D06505200001 | AN ISO50 K H1 G Gomito a 30Â° con fascetta DN650/700 | PZ | EUR | 2321.6 |  | 0 | 6 | AN SYSTEM 4 INOX/INOX C.F.ISOLATE | 9197094423
HD51190700 | J5CUG30D07005200001 | AN ISO50 K H1 G Gomito a 30Â° con fascetta DN700/750 | PZ | EUR | 2439.77 |  | 0 | 6 | AN SYSTEM 4 INOX/INOX C.F.ISOLATE | 9197092901
HD51190750 | FG1080ELB30DN750 | AN ISO50 K H1 G Gomito a 30Â° con fascetta DN750/800 | PCS | EUR | 2559.75 |  | 0 | 6 | AN SYSTEM 4 INOX/INOX C.F.ISOLATE
HD51190800 | FG1080ELB30DN800 | AN ISO50 K H1 G Gomito a 30Â° con fascetta DN800/850 | PCS | EUR | 2837.92 |  | 0 | 6 | AN SYSTEM 4 INOX/INOX C.F.ISOLATE
HD52200080 | J5TEG90D00805200001 | AN ISO50 K H1 G Raccordo a T 90Â° con fascetta DN80/130 | PZ | EUR | 372.7 |  | 0 | 6 | AN SYSTEM 4 INOX/INOX C.F.ISOLATE | 9197093023
HD52200100 | J5TEG90D01005200001 | AN ISO50 K H1 G Raccordo a T 90Â° con fascetta DN100/150 | PZ | EUR | 439.96 |  | 0 | 6 | AN SYSTEM 4 INOX/INOX C.F.ISOLATE | 9197093024
HD52200130 | J5TEG90D01305200001 | AN ISO50 K H1 G Raccordo a T 90Â° con fascetta DN130/180 | PZ | EUR | 459.96 |  | 0 | 6 | AN SYSTEM 4 INOX/INOX C.F.ISOLATE | 9197093025
HD52200150 | J5TEG90D01505200001 | AN ISO50 K H1 G Raccordo a T 90Â° con fascetta DN150/200 | PZ | EUR | 481.77 |  | 0 | 6 | AN SYSTEM 4 INOX/INOX C.F.ISOLATE | 9197093026
HD52200180 | J5TEG90D01805200001 | AN ISO50 K H1 G Raccordo a T 90Â° con fascetta DN180/230 | PZ | EUR | 525.4 |  | 0 | 6 | AN SYSTEM 4 INOX/INOX C.F.ISOLATE | 9197093027
HD52200200 | J5TEG90D02005200001 | AN ISO50 K H1 G Raccordo a T 90Â° con fascetta DN200/250 | PZ | EUR | 610.84 |  | 0 | 6 | AN SYSTEM 4 INOX/INOX C.F.ISOLATE | 9197093028
HD52200250 | J5TEG90D02505200001 | AN ISO50 K H1 G Raccordo a T 90Â° con fascetta DN250/300 | PZ | EUR | 812.66 |  | 0 | 6 | AN SYSTEM 4 INOX/INOX C.F.ISOLATE | 9197093029
HD52200300 | J5TEG90D03005200001 | AN ISO50 K H1 G Raccordo a T 90Â° con fascetta DN300/350 | PZ | EUR | 1050.81 |  | 0 | 6 | AN SYSTEM 4 INOX/INOX C.F.ISOLATE | 9197093030
HD52200350 | J5TEG90D03505200001 | AN ISO50 K H1 G Raccordo a T 90Â° con fascetta DN350/400 | PZ | EUR | 1308.96 |  | 0 | 6 | AN SYSTEM 4 INOX/INOX C.F.ISOLATE | 9197093037
HD52200400 | J5TEG90D04005200001 | AN ISO50 K H1 G Raccordo a T 90Â° con fascetta DN400/450 | PZ | EUR | 1632.57 |  | 0 | 6 | AN SYSTEM 4 INOX/INOX C.F.ISOLATE | 9197093031
HD52200450 | J5TEG90D04505200001 | AN ISO50 K H1 G Raccordo a T 90Â° con fascetta DN450/500 | PZ | EUR | 1867.09 |  | 0 | 6 | AN SYSTEM 4 INOX/INOX C.F.ISOLATE | 9197093032
HD52200500 | J5TEG90D05005200001 | AN ISO50 K H1 G Raccordo a T 90Â° con fascetta DN500/550 | PZ | EUR | 2205.24 |  | 0 | 6 | AN SYSTEM 4 INOX/INOX C.F.ISOLATE | 9197093033
HD52200550 | J5TEG90D05505200001 | AN ISO50 K H1 G Raccordo a T 90Â° con fascetta DN550/600 | PZ | EUR | 2379.77 |  | 0 | 6 | AN SYSTEM 4 INOX/INOX C.F.ISOLATE | 9197093034
HD52200600 | J5TEG90D06005200001 | AN ISO50 K H1 G Raccordo a T 90Â° con fascetta DN600/650 | PZ | EUR | 3017.9 |  | 0 | 6 | AN SYSTEM 4 INOX/INOX C.F.ISOLATE | 9197093035
HD52200650 | J5TEG87D06505200001 | AN ISO50 K H1 G Raccordo a T 90Â° con fascetta DN650/700 | PZ | EUR | 3388.76 |  | 0 | 6 | AN SYSTEM 4 INOX/INOX C.F.ISOLATE | 9197094300
HD52200700 | J5TEG90D07005200001 | AN ISO50 K H1 G Raccordo a T 90Â° con fascetta DN700/750 | PZ | EUR | 3556.03 |  | 0 | 6 | AN SYSTEM 4 INOX/INOX C.F.ISOLATE | 9197093036
HD52200750 | FG1080TEE90DN750 | AN ISO50 K H1 G Raccordo a T 90Â° con fascetta DN750/800 | PCS | EUR | 3736.02 |  | 0 | 6 | AN SYSTEM 4 INOX/INOX C.F.ISOLATE
HD52200800 | FG1080TEE90DN800 | AN ISO50 K H1 G Raccordo a T 90Â° con fascetta DN800/850 | PCS | EUR | 4139.61 |  | 0 | 6 | AN SYSTEM 4 INOX/INOX C.F.ISOLATE
HD52210080 | J5TEG45D00805200001 | AN ISO50 K H1 G Raccordo a T 135Â° con fascetta DN80/130 | PZ | EUR | 509.04 |  | 0 | 6 | AN SYSTEM 4 INOX/INOX C.F.ISOLATE | 9197092946
HD52210100 | J5TEG45D01005200001 | AN ISO50 K H1 G Raccordo a T 135Â° con fascetta DN100/150 | PZ | EUR | 605.4 |  | 0 | 6 | AN SYSTEM 4 INOX/INOX C.F.ISOLATE | 9197092947
HD52210130 | J5TEG45D01305200001 | AN ISO50 K H1 G Raccordo a T 135Â° con fascetta DN130/180 | PZ | EUR | 627.22 |  | 0 | 6 | AN SYSTEM 4 INOX/INOX C.F.ISOLATE | 9197092949
HD52210150 | J5TEG45D01505200001 | AN ISO50 K H1 G Raccordo a T 135Â° con fascetta DN150/200 | PZ | EUR | 654.48 |  | 0 | 6 | AN SYSTEM 4 INOX/INOX C.F.ISOLATE | 9197077131
HD52210180 | J5TEG45D01805200001 | AN ISO50 K H1 G Raccordo a T 135Â° con fascetta DN180/230 | PZ | EUR | 729.02 |  | 0 | 6 | AN SYSTEM 4 INOX/INOX C.F.ISOLATE | 9197077132
HD52210200 | J5TEG45D02005200001 | AN ISO50 K H1 G Raccordo a T 135Â° con fascetta DN200/250 | PZ | EUR | 829.01 |  | 0 | 6 | AN SYSTEM 4 INOX/INOX C.F.ISOLATE | 9197077133
HD52210250 | J5TEG45D02505200001 | AN ISO50 K H1 G Raccordo a T 135Â° con fascetta DN250/300 | PZ | EUR | 1165.34 |  | 0 | 6 | AN SYSTEM 4 INOX/INOX C.F.ISOLATE | 9197076570
HD52210300 | J5TEG45D03005200001 | AN ISO50 K H1 G Raccordo a T 135Â° con fascetta DN300/350 | PZ | EUR | 1499.85 |  | 0 | 6 | AN SYSTEM 4 INOX/INOX C.F.ISOLATE | 9197077007
HD52210350 | J5TEG45D03505200001 | AN ISO50 K H1 G Raccordo a T 135Â° con fascetta DN350/400 | PZ | EUR | 1870.73 |  | 0 | 6 | AN SYSTEM 4 INOX/INOX C.F.ISOLATE | 9197077008
HD52210400 | J5TEG45D04005200001 | AN ISO50 K H1 G Raccordo a T 135Â° con fascetta DN400/450 | PZ | EUR | 2339.78 |  | 0 | 6 | AN SYSTEM 4 INOX/INOX C.F.ISOLATE | 9197077009
HD52210450 | J5TEG45D04505200001 | AN ISO50 K H1 G Raccordo a T 135Â° con fascetta DN450/500 | PZ | EUR | 3045.17 |  | 0 | 6 | AN SYSTEM 4 INOX/INOX C.F.ISOLATE | 9197077010
HD52210500 | J5TEG45D05005200001 | AN ISO50 K H1 G Raccordo a T 135Â° con fascetta DN500/550 | PZ | EUR | 3146.97 |  | 0 | 6 | AN SYSTEM 4 INOX/INOX C.F.ISOLATE | 9197077214
HD52210550 | J5TEG45D05505200001 | AN ISO50 K H1 G Raccordo a T 135Â° con fascetta DN550/600 | PZ | EUR | 3899.63 |  | 0 | 6 | AN SYSTEM 4 INOX/INOX C.F.ISOLATE | 9197077215
HD52210600 | J5TEG45D06005200001 | AN ISO50 K H1 G Raccordo a T 135Â° con fascetta DN600/650 | PZ | EUR | 4550.48 |  | 0 | 6 | AN SYSTEM 4 INOX/INOX C.F.ISOLATE | 9197077284
HD52210650 | J5TEG45D06505200001 | AN ISO50 K H1 G Raccordo a T 135Â° con fascetta DN650/700 | PZ | EUR | 5246.77 |  | 0 | 6 | AN SYSTEM 4 INOX/INOX C.F.ISOLATE | 9197094446
HD52210700 | J5TEG45D07005200001 | AN ISO50 K H1 G Raccordo a T 135Â° con fascetta DN700/750 | PZ | EUR | 5506.76 |  | 0 | 6 | AN SYSTEM 4 INOX/INOX C.F.ISOLATE | 9197092948
HD52210750 | FG1080TEE135DN750 | AN ISO50 K H1 G Raccordo a T 135Â° con fascetta DN750/800 | PCS | EUR | 5779.45 |  | 0 | 6 | AN SYSTEM 4 INOX/INOX C.F.ISOLATE
HD52210800 | FG1080TEE135DN800 | AN ISO50 K H1 G Raccordo a T 135Â° con fascetta DN800/850 | PCS | EUR | 6413.93 |  | 0 | 6 | AN SYSTEM 4 INOX/INOX C.F.ISOLATE
HD52220080 | J5TEG90D00805200002 | AN ISO50 K H1 G Raccordo a T 90Â° con deflettore con fascetta DN80/130 | PZ | EUR | 449.05 |  | 0 | 6 | AN SYSTEM 4 INOX/INOX C.F.ISOLATE | 9197093038
HD52220100 | J5TEG90D01005200002 | AN ISO50 K H1 G Raccordo a T 90Â° con deflettore con fascetta DN100/150 | PZ | EUR | 529.04 |  | 0 | 6 | AN SYSTEM 4 INOX/INOX C.F.ISOLATE | 9197093039
HD52220130 | J5TEG90D01305200002 | AN ISO50 K H1 G Raccordo a T 90Â° con deflettore con fascetta DN130/180 | PZ | EUR | 554.5 |  | 0 | 6 | AN SYSTEM 4 INOX/INOX C.F.ISOLATE | 9197093040
HD52220150 | J5TEG90D01505200002 | AN ISO50 K H1 G Raccordo a T 90Â° con deflettore con fascetta DN150/200 | PZ | EUR | 574.5 |  | 0 | 6 | AN SYSTEM 4 INOX/INOX C.F.ISOLATE | 9197093043
HD52220180 | J5TEG90D01805200002 | AN ISO50 K H1 G Raccordo a T 90Â° con deflettore con fascetta DN180/230 | PZ | EUR | 625.4 |  | 0 | 6 | AN SYSTEM 4 INOX/INOX C.F.ISOLATE | 9197093042
HD52220200 | J5TEG90D02005200002 | AN ISO50 K H1 G Raccordo a T 90Â° con deflettore con fascetta DN200/250 | PZ | EUR | 732.66 |  | 0 | 6 | AN SYSTEM 4 INOX/INOX C.F.ISOLATE | 9197093044
HD52220250 | J5TEG90D02505200002 | AN ISO50 K H1 G Raccordo a T 90Â° con deflettore con fascetta DN250/300 | PZ | EUR | 978.09 |  | 0 | 6 | AN SYSTEM 4 INOX/INOX C.F.ISOLATE | 9197093045
HD52220300 | J5TEG90D03005200002 | AN ISO50 K H1 G Raccordo a T 90Â° con deflettore con fascetta DN300/350 | PZ | EUR | 1259.88 |  | 0 | 6 | AN SYSTEM 4 INOX/INOX C.F.ISOLATE | 9197093046
HD52220350 | J5TEG90D03505200002 | AN ISO50 K H1 G Raccordo a T 90Â° con deflettore con fascetta DN350/400 | PZ | EUR | 1572.57 |  | 0 | 6 | AN SYSTEM 4 INOX/INOX C.F.ISOLATE | 9197093047
HD52220400 | J5TEG90D04005200002 | AN ISO50 K H1 G Raccordo a T 90Â° con deflettore con fascetta DN400/450 | PZ | EUR | 1957.99 |  | 0 | 6 | AN SYSTEM 4 INOX/INOX C.F.ISOLATE | 9197093048
HD52220450 | J5TEG90D04505200002 | AN ISO50 K H1 G Raccordo a T 90Â° con deflettore con fascetta DN450/500 | PZ | EUR | 2241.61 |  | 0 | 6 | AN SYSTEM 4 INOX/INOX C.F.ISOLATE | 9197093049
HD52220500 | J5TEG90D05005200002 | AN ISO50 K H1 G Raccordo a T 90Â° con deflettore con fascetta DN500/550 | PZ | EUR | 2647.02 |  | 0 | 6 | AN SYSTEM 4 INOX/INOX C.F.ISOLATE | 9197093050
HD52220550 | J5TEG90D05505200002 | AN ISO50 K H1 G Raccordo a T 90Â° con deflettore con fascetta DN550/600 | PZ | EUR | 2854.28 |  | 0 | 6 | AN SYSTEM 4 INOX/INOX C.F.ISOLATE | 9197093051
HD52220600 | J5TEG90D06005200002 | AN ISO50 K H1 G Raccordo a T 90Â° con deflettore con fascetta DN600/650 | PZ | EUR | 3621.47 |  | 0 | 6 | AN SYSTEM 4 INOX/INOX C.F.ISOLATE | 9197093052
HD52220650 | FG1080TEE90DN650 | AN ISO50 K H1 G Raccordo a T 90Â° con deflettore con fascetta DN650/700 | PCS | EUR | 4066.89 |  | 0 | 6 | AN SYSTEM 4 INOX/INOX C.F.ISOLATE
HD52220700 | J5TEG90D07005200002 | AN ISO50 K H1 G Raccordo a T 90Â° con deflettore con fascetta DN700/750 | PZ | EUR | 4266.87 |  | 0 | 6 | AN SYSTEM 4 INOX/INOX C.F.ISOLATE | 9197093053
HD52220750 | FG1080TEE90V1DN750 | AN ISO50 K H1 G Raccordo a T 90Â° con deflettore con fascetta DN750/800 | PCS | EUR | 4479.58 |  | 0 | 6 | AN SYSTEM 4 INOX/INOX C.F.ISOLATE
HD52220800 | FG1080TEE90V1DN800 | AN ISO50 K H1 G Raccordo a T 90Â° con deflettore con fascetta DN800/850 | PCS | EUR | 4970.44 |  | 0 | 6 | AN SYSTEM 4 INOX/INOX C.F.ISOLATE
HD52300150 | J5TEG87D01505200001 | AN ISO50 K H1 G Raccordo a T 87Â° con fascetta DN150/200 | PZ | EUR | 529.04 |  | 0 | 6 | AN SYSTEM 4 INOX/INOX C.F.ISOLATE | 9197077128
HD52300180 | J5TEG87D01805200001 | AN ISO50 K H1 G Raccordo a T 87Â° con fascetta DN180/230 | PZ | EUR | 574.5 |  | 0 | 6 | AN SYSTEM 4 INOX/INOX C.F.ISOLATE | 9197077129
HD52300200 | J5TEG87D02005200001 | AN ISO50 K H1 G Raccordo a T 87Â° con fascetta DN200/250 | PZ | EUR | 670.84 |  | 0 | 6 | AN SYSTEM 4 INOX/INOX C.F.ISOLATE | 9197077130
HD52300250 | J5TEG87D02505200001 | AN ISO50 K H1 G Raccordo a T 87Â° con fascetta DN250/300 | PZ | EUR | 894.46 |  | 0 | 6 | AN SYSTEM 4 INOX/INOX C.F.ISOLATE | 9197077002
HD52300300 | J5TEG87D03005200001 | AN ISO50 K H1 G Raccordo a T 87Â° con fascetta DN300/350 | PZ | EUR | 1156.26 |  | 0 | 6 | AN SYSTEM 4 INOX/INOX C.F.ISOLATE | 9197077003
HD52300350 | J5TEG87D03505200001 | AN ISO50 K H1 G Raccordo a T 87Â° con fascetta DN350/400 | PZ | EUR | 1441.67 |  | 0 | 6 | AN SYSTEM 4 INOX/INOX C.F.ISOLATE | 9197077004
HD52300400 | J5TEG87D04005200001 | AN ISO50 K H1 G Raccordo a T 87Â° con fascetta DN400/450 | PZ | EUR | 1799.83 |  | 0 | 6 | AN SYSTEM 4 INOX/INOX C.F.ISOLATE | 9197077005
HD52300450 | J5TEG87D04505200001 | AN ISO50 K H1 G Raccordo a T 87Â° con fascetta DN450/500 | PZ | EUR | 2056.18 |  | 0 | 6 | AN SYSTEM 4 INOX/INOX C.F.ISOLATE | 9197077006
HD52300500 | J5TEG87D05005200001 | AN ISO50 K H1 G Raccordo a T 87Â° con fascetta DN500/550 | PZ | EUR | 2428.86 |  | 0 | 6 | AN SYSTEM 4 INOX/INOX C.F.ISOLATE | 9197077212
HD52300550 | J5TEG87D05505200001 | AN ISO50 K H1 G Raccordo a T 87Â° con fascetta DN550/600 | PZ | EUR | 2619.75 |  | 0 | 6 | AN SYSTEM 4 INOX/INOX C.F.ISOLATE | 9197077213
HD52300600 | J5TEG87D06005200001 | AN ISO50 K H1 G Raccordo a T 87Â° con fascetta DN600/650 | PZ | EUR | 3319.68 |  | 0 | 6 | AN SYSTEM 4 INOX/INOX C.F.ISOLATE | 9197077283
HD52300650 | J5TEG90D06505200001 | AN ISO50 K H1 G Raccordo a T 87Â° con fascetta DN650/700 | PZ | EUR | 3723.28 |  | 0 | 6 | AN SYSTEM 4 INOX/INOX C.F.ISOLATE | 9197079122
HD52300700 | J5TEG87D07005200001 | AN ISO50 K H1 G Raccordo a T 87Â° con fascetta DN700/750 | PZ | EUR | 3912.35 |  | 0 | 6 | AN SYSTEM 4 INOX/INOX C.F.ISOLATE | 9197093022
HD52300750 | FG1080TEE87DN750 | AN ISO50 K H1 G Raccordo a T 87Â° con fascetta DN750/800 | PCS | EUR | 4108.7 |  | 0 | 6 | AN SYSTEM 4 INOX/INOX C.F.ISOLATE
HD52300800 | FG1080TEE87DN800 | AN ISO50 K H1 G Raccordo a T 87Â° con fascetta DN800/850 | PCS | EUR | 4561.38 |  | 0 | 6 | AN SYSTEM 4 INOX/INOX C.F.ISOLATE
HD53250080 | J5VATPCD00805200001 | AN ISO50 K H1 G Tappo con maniglia cieco con fascetta DN80/130 | PZ | EUR | 82.69 |  | 0 | 6 | AN SYSTEM 4 INOX/INOX C.F.ISOLATE | 9197092950
HD53250100 | J5VATPCD01005200001 | AN ISO50 K H1 G Tappo con maniglia cieco con fascetta DN100/150 | PZ | EUR | 98.17 |  | 0 | 6 | AN SYSTEM 4 INOX/INOX C.F.ISOLATE | 9197092951
HD53250130 | J5VATPCD01305200001 | AN ISO50 K H1 G Tappo con maniglia cieco con fascetta DN130/180 | PZ | EUR | 98.17 |  | 0 | 6 | AN SYSTEM 4 INOX/INOX C.F.ISOLATE | 9197092952
HD53250150 | J5VATPCD01505200001 | AN ISO50 K H1 G Tappo con maniglia cieco con fascetta DN150/200 | PZ | EUR | 105.45 |  | 0 | 6 | AN SYSTEM 4 INOX/INOX C.F.ISOLATE | 9197077168
HD53250180 | J5VATPCD01805200001 | AN ISO50 K H1 G Tappo con maniglia cieco con fascetta DN180/230 | PZ | EUR | 116.35 |  | 0 | 6 | AN SYSTEM 4 INOX/INOX C.F.ISOLATE | 9197077169
HD53250200 | J5VATPCD02005200001 | AN ISO50 K H1 G Tappo con maniglia cieco con fascetta DN200/250 | PZ | EUR | 136.35 |  | 0 | 6 | AN SYSTEM 4 INOX/INOX C.F.ISOLATE | 9197077170
HD53250250 | J5VATPCD02505200001 | AN ISO50 K H1 G Tappo con maniglia cieco con fascetta DN250/300 | PZ | EUR | 154.52 |  | 0 | 6 | AN SYSTEM 4 INOX/INOX C.F.ISOLATE | 9197077171
HD53250300 | J5VATPCD03005200001 | AN ISO50 K H1 G Tappo con maniglia cieco con fascetta DN300/350 | PZ | EUR | 185.44 |  | 0 | 6 | AN SYSTEM 4 INOX/INOX C.F.ISOLATE | 9197077172
HD53250350 | J5VATPCD03505200001 | AN ISO50 K H1 G Tappo con maniglia cieco con fascetta DN350/400 | PZ | EUR | 274.51 |  | 0 | 6 | AN SYSTEM 4 INOX/INOX C.F.ISOLATE | 9197077173
HD53250400 | J5VATPCD04005200001 | AN ISO50 K H1 G Tappo con maniglia cieco con fascetta DN400/450 | PZ | EUR | 318.15 |  | 0 | 6 | AN SYSTEM 4 INOX/INOX C.F.ISOLATE | 9197077174
HD53250450 | J5VATPCD04505200001 | AN ISO50 K H1 G Tappo con maniglia cieco con fascetta DN450/500 | PZ | EUR | 378.15 |  | 0 | 6 | AN SYSTEM 4 INOX/INOX C.F.ISOLATE | 9197077175
HD53250500 | J5VATPCD05005200001 | AN ISO50 K H1 G Tappo con maniglia cieco con fascetta DN500/550 | PZ | EUR | 479.95 |  | 0 | 6 | AN SYSTEM 4 INOX/INOX C.F.ISOLATE | 9197077176
HD53250550 | J5VATPCD05505200001 | AN ISO50 K H1 G Tappo con maniglia cieco con fascetta DN550/600 | PZ | EUR | 576.31 |  | 0 | 6 | AN SYSTEM 4 INOX/INOX C.F.ISOLATE | 9197077177
HD53250600 | J5VATPCD06005200001 | AN ISO50 K H1 G Tappo con maniglia cieco con fascetta DN600/650 | PZ | EUR | 658.12 |  | 0 | 6 | AN SYSTEM 4 INOX/INOX C.F.ISOLATE | 9197077285
HD53250650 | J5VATPCD06505200001 | AN ISO50 K H1 G Tappo con maniglia cieco con fascetta DN650/700 | PZ | EUR | 674.48 |  | 0 | 6 | AN SYSTEM 4 INOX/INOX C.F.ISOLATE | 9197094448
HD53250700 | J5VATPCD07005200001 | AN ISO50 K H1 G Tappo con maniglia cieco con fascetta DN700/750 | PZ | EUR | 727.2 |  | 0 | 6 | AN SYSTEM 4 INOX/INOX C.F.ISOLATE | 9197092953
HD53250750 | FG1080CAPV4DN750 | AN ISO50 K H1 G Tappo con maniglia cieco con fascetta DN750/800 | PCS | EUR | 770.83 |  | 0 | 6 | AN SYSTEM 4 INOX/INOX C.F.ISOLATE
HD53290080 | J5VASCCD00805200002 | AN ISO50 K H1 G Tappo con drenaggio e fascetta DN80/130 | PZ | EUR | 101.81 |  | 0 | 6 | AN SYSTEM 4 INOX/INOX C.F.ISOLATE | 9197093130
HD53290100 | J5VASCCD01005200002 | AN ISO50 K H1 G Tappo con drenaggio e fascetta DN100/150 | PZ | EUR | 110.91 |  | 0 | 6 | AN SYSTEM 4 INOX/INOX C.F.ISOLATE | 9197093131
HD53290130 | J5VASCCD01305200002 | AN ISO50 K H1 G Tappo con drenaggio e fascetta DN130/180 | PZ | EUR | 119.99 |  | 0 | 6 | AN SYSTEM 4 INOX/INOX C.F.ISOLATE | 9197093132
HD53290150 | J5VASCCD01505200002 | AN ISO50 K H1 G Tappo con drenaggio e fascetta DN150/200 | PZ | EUR | 134.53 |  | 0 | 6 | AN SYSTEM 4 INOX/INOX C.F.ISOLATE | 9197093133
HD53290180 | J5VASCCD01805200002 | AN ISO50 K H1 G Tappo con drenaggio e fascetta DN180/230 | PZ | EUR | 145.44 |  | 0 | 6 | AN SYSTEM 4 INOX/INOX C.F.ISOLATE | 9197093134
HD53290200 | J5VASCCD02005200002 | AN ISO50 K H1 G Tappo con drenaggio e fascetta DN200/250 | PZ | EUR | 163.63 |  | 0 | 6 | AN SYSTEM 4 INOX/INOX C.F.ISOLATE | 9197093136
HD53290250 | J5VASCCD02505200002 | AN ISO50 K H1 G Tappo con drenaggio e fascetta DN250/300 | PZ | EUR | 185.44 |  | 0 | 6 | AN SYSTEM 4 INOX/INOX C.F.ISOLATE | 9197093137
HD53290300 | J5VASCCD03005200002 | AN ISO50 K H1 G Tappo con drenaggio e fascetta DN300/350 | PZ | EUR | 216.34 |  | 0 | 6 | AN SYSTEM 4 INOX/INOX C.F.ISOLATE | 9197093138
HD53290350 | J5VASCCD03505200002 | AN ISO50 K H1 G Tappo con drenaggio e fascetta DN350/400 | PZ | EUR | 370.88 |  | 0 | 6 | AN SYSTEM 4 INOX/INOX C.F.ISOLATE | 9197093139
HD53290400 | J5VASCCD04005200002 | AN ISO50 K H1 G Tappo con drenaggio e fascetta DN400/450 | PZ | EUR | 469.04 |  | 0 | 6 | AN SYSTEM 4 INOX/INOX C.F.ISOLATE | 9197093140
HD53290450 | J5VASCCD04505200002 | AN ISO50 K H1 G Tappo con drenaggio e fascetta DN450/500 | PZ | EUR | 514.5 |  | 0 | 6 | AN SYSTEM 4 INOX/INOX C.F.ISOLATE | 9197093141
HD53290500 | J5VASCCD05005200002 | AN ISO50 K H1 G Tappo con drenaggio e fascetta DN500/550 | PZ | EUR | 561.77 |  | 0 | 6 | AN SYSTEM 4 INOX/INOX C.F.ISOLATE | 9197093142
HD53290550 | J5VASCCD05505200002 | AN ISO50 K H1 G Tappo con drenaggio e fascetta DN550/600 | PZ | EUR | 610.84 |  | 0 | 6 | AN SYSTEM 4 INOX/INOX C.F.ISOLATE | 9197093143
HD53290600 | J5VASCCD06005200002 | AN ISO50 K H1 G Tappo con drenaggio e fascetta DN600/650 | PZ | EUR | 681.74 |  | 0 | 6 | AN SYSTEM 4 INOX/INOX C.F.ISOLATE | 9197093144
HD53290650 | J5VASCCD06505200001 | AN ISO50 K H1 G Tappo con drenaggio e fascetta DN650/700 | PZ | EUR | 750.85 |  | 0 | 6 | AN SYSTEM 4 INOX/INOX C.F.ISOLATE | 9197079118
HD53290700 | J5VASCCD07005200002 | AN ISO50 K H1 G Tappo con drenaggio e fascetta DN700/750 | PZ | EUR | 810.82 |  | 0 | 6 | AN SYSTEM 4 INOX/INOX C.F.ISOLATE | 9197093145
HD53290750 | FG1080CAPV5DN750 | AN ISO50 K H1 G Tappo con drenaggio e fascetta DN750/800 | PCS | EUR | 872.64 |  | 0 | 6 | AN SYSTEM 4 INOX/INOX C.F.ISOLATE
HD53290800 | FG1080CAPV3DN800 | AN ISO50 K H1 G Tappo con drenaggio e fascetta DN800/850 | PCS | EUR | 927.19 |  | 0 | 6 | AN SYSTEM 4 INOX/INOX C.F.ISOLATE
HD53910180 | J5VASCCD01805200001 | AN ISO50 K H1 G Tappo con drenaggio laterale con fascetta DN180/230 | PZ | EUR | 248.86 |  | 0 | 6 | AN SYSTEM 4 INOX/INOX C.F.ISOLATE | 9197077135
HD53910200 | J5VASCCD02005200001 | AN ISO50 K H1 G Tappo con drenaggio laterale con fascetta DN200/250 | PZ | EUR | 274.29 |  | 0 | 6 | AN SYSTEM 4 INOX/INOX C.F.ISOLATE | 9197077136
HD53910250 | J5VASCCD02505200001 | AN ISO50 K H1 G Tappo con drenaggio laterale con fascetta DN250/300 | PZ | EUR | 334.24 |  | 0 | 6 | AN SYSTEM 4 INOX/INOX C.F.ISOLATE | 9197076567
HD53910300 | J5VASCCD03005200001 | AN ISO50 K H1 G Tappo con drenaggio laterale con fascetta DN300/350 | PZ | EUR | 421.43 |  | 0 | 6 | AN SYSTEM 4 INOX/INOX C.F.ISOLATE | 9197077011
HD53910350 | J5VASCCD03505200001 | AN ISO50 K H1 G Tappo con drenaggio laterale con fascetta DN350/400 | PZ | EUR | 466.85 |  | 0 | 6 | AN SYSTEM 4 INOX/INOX C.F.ISOLATE | 9197077012
HD53910400 | J5VASCCD04005200001 | AN ISO50 K H1 G Tappo con drenaggio laterale con fascetta DN400/450 | PZ | EUR | 559.49 |  | 0 | 6 | AN SYSTEM 4 INOX/INOX C.F.ISOLATE | 9197077013
HD53910450 | J5VASCCD04505200001 | AN ISO50 K H1 G Tappo con drenaggio laterale con fascetta DN450/500 | PZ | EUR | 673.93 |  | 0 | 6 | AN SYSTEM 4 INOX/INOX C.F.ISOLATE | 9197077014
HD53910500 | J5VASCCD05005200001 | AN ISO50 K H1 G Tappo con drenaggio laterale con fascetta DN500/550 | PZ | EUR | 762.94 |  | 0 | 6 | AN SYSTEM 4 INOX/INOX C.F.ISOLATE | 9197077178
HD53910550 | J5VASCCD05505200001 | AN ISO50 K H1 G Tappo con drenaggio laterale con fascetta DN550/600 | PZ | EUR | 959.12 |  | 0 | 6 | AN SYSTEM 4 INOX/INOX C.F.ISOLATE | 9197077179
HD53910600 | J5VASCCD06005200001 | AN ISO50 K H1 G Tappo con drenaggio laterale con fascetta DN600/650 | PZ | EUR | 999.08 |  | 0 | 6 | AN SYSTEM 4 INOX/INOX C.F.ISOLATE | 9197077286
HD53910650 | FG1080CAPDN650 | AN ISO50 K H1 G Tappo con drenaggio laterale con fascetta DN650/700 | PCS | EUR | 1144.41 |  | 0 | 6 | AN SYSTEM 4 INOX/INOX C.F.ISOLATE
HD53910700 | J5VASCCD07005200001 | AN ISO50 K H1 G Tappo con drenaggio laterale con fascetta DN700/750 | PZ | EUR | 1384.19 |  | 0 | 6 | AN SYSTEM 4 INOX/INOX C.F.ISOLATE | 9197092893
HD54750130 | J5ELISPD01305200002 | AN ISO50 K H1 G Elemento di ispezione con tappo 200 Pa con fascetta DN130/180 | PZ | EUR | 764.75 |  | 0 | 6 | AN SYSTEM 4 INOX/INOX C.F.ISOLATE | 9197093115
HD54750150 | J5ELISPD01505200002 | AN ISO50 K H1 G Elemento di ispezione con tappo 200 Pa con fascetta DN150/200 | PZ | EUR | 772.02 |  | 0 | 6 | AN SYSTEM 4 INOX/INOX C.F.ISOLATE | 9197093116
HD54750180 | J5ELISPD01805200002 | AN ISO50 K H1 G Elemento di ispezione con tappo 200 Pa con fascetta DN180/230 | PZ | EUR | 788.37 |  | 0 | 6 | AN SYSTEM 4 INOX/INOX C.F.ISOLATE | 9197093117
HD54750200 | J5ELISPD02005200002 | AN ISO50 K H1 G Elemento di ispezione con tappo 200 Pa con fascetta DN200/250 | PZ | EUR | 811.98 |  | 0 | 6 | AN SYSTEM 4 INOX/INOX C.F.ISOLATE | 9197093118
HD54750250 | J5ELISPD02505200002 | AN ISO50 K H1 G Elemento di ispezione con tappo 200 Pa con fascetta DN250/300 | PZ | EUR | 859.21 |  | 0 | 6 | AN SYSTEM 4 INOX/INOX C.F.ISOLATE | 9197093119
HD54750300 | J5ELISPD03005200002 | AN ISO50 K H1 G Elemento di ispezione con tappo 200 Pa con fascetta DN300/350 | PZ | EUR | 955.49 |  | 0 | 6 | AN SYSTEM 4 INOX/INOX C.F.ISOLATE | 9197093120
HD54750350 | J5ELISPD03505200002 | AN ISO50 K H1 G Elemento di ispezione con tappo 200 Pa con fascetta DN350/400 | PZ | EUR | 1534.96 |  | 0 | 6 | AN SYSTEM 4 INOX/INOX C.F.ISOLATE | 9197093121
HD54750400 | J5ELISPD04005200002 | AN ISO50 K H1 G Elemento di ispezione con tappo 200 Pa con fascetta DN400/450 | PZ | EUR | 1631.23 |  | 0 | 6 | AN SYSTEM 4 INOX/INOX C.F.ISOLATE | 9197093122
HD54750450 | J5ELISPD04505200002 | AN ISO50 K H1 G Elemento di ispezione con tappo 200 Pa con fascetta DN450/500 | PZ | EUR | 1687.55 |  | 0 | 6 | AN SYSTEM 4 INOX/INOX C.F.ISOLATE | 9197093123
HD54750500 | J5ELISPD05005200002 | AN ISO50 K H1 G Elemento di ispezione con tappo 200 Pa con fascetta DN500/550 | PZ | EUR | 1714.79 |  | 0 | 6 | AN SYSTEM 4 INOX/INOX C.F.ISOLATE | 9197093124
HD54750550 | J5ELISPD05505200003 | AN ISO50 K H1 G Elemento di ispezione con tappo 200 Pa con fascetta DN550/600 | PZ | EUR | 1967.29 |  | 0 | 6 | AN SYSTEM 4 INOX/INOX C.F.ISOLATE | 9197093125
HD54750600 | J5ELISPD06005200002 | AN ISO50 K H1 G Elemento di ispezione con tappo 200 Pa con fascetta DN600/650 | PZ | EUR | 2107.16 |  | 0 | 6 | AN SYSTEM 4 INOX/INOX C.F.ISOLATE | 9197093126
HD54750650 | J5ELISPD06505200002 | AN ISO50 K H1 G Elemento di ispezione con tappo 200 Pa con fascetta DN650/700 | PZ | EUR | 2085.36 |  | 0 | 6 | AN SYSTEM 4 INOX/INOX C.F.ISOLATE | 9197094452
HD54750700 | J5ELISPD07005200002 | AN ISO50 K H1 G Elemento di ispezione con tappo 200 Pa con fascetta DN700/750 | PZ | EUR | 2228.87 |  | 0 | 6 | AN SYSTEM 4 INOX/INOX C.F.ISOLATE | 9197093127
HD54770150 | J5ELISPD01505200001 | AN ISO50 K H1 G Elemento di ispezione con tappo 5000 Pa con fascetta DN150/200 | PZ | EUR | 645.4 |  | 0 | 6 | AN SYSTEM 4 INOX/INOX C.F.ISOLATE | 9197093101
HD54770180 | J5ELISPD01805200001 | AN ISO50 K H1 G Elemento di ispezione con tappo 5000 Pa con fascetta DN180/230 | PZ | EUR | 701.75 |  | 0 | 6 | AN SYSTEM 4 INOX/INOX C.F.ISOLATE | 9197093102
HD54770200 | J5ELISPD02005200001 | AN ISO50 K H1 G Elemento di ispezione con tappo 5000 Pa con fascetta DN200/250 | PZ | EUR | 819.93 |  | 0 | 6 | AN SYSTEM 4 INOX/INOX C.F.ISOLATE | 9197093103
HD54770250 | J5ELISPD02505200001 | AN ISO50 K H1 G Elemento di ispezione con tappo 5000 Pa con fascetta DN250/300 | PZ | EUR | 865.37 |  | 0 | 6 | AN SYSTEM 4 INOX/INOX C.F.ISOLATE | 9197093104
HD54770300 | J5ELISPD03005200001 | AN ISO50 K H1 G Elemento di ispezione con tappo 5000 Pa con fascetta DN300/350 | PZ | EUR | 1118.08 |  | 0 | 6 | AN SYSTEM 4 INOX/INOX C.F.ISOLATE | 9197093105
HD54770350 | J5ELISPD03505200001 | AN ISO50 K H1 G Elemento di ispezione con tappo 5000 Pa con fascetta DN350/400 | PZ | EUR | 1392.59 |  | 0 | 6 | AN SYSTEM 4 INOX/INOX C.F.ISOLATE | 9197093106
HD54770400 | J5ELISPD04005200001 | AN ISO50 K H1 G Elemento di ispezione con tappo 5000 Pa con fascetta DN400/450 | PZ | EUR | 1739.84 |  | 0 | 6 | AN SYSTEM 4 INOX/INOX C.F.ISOLATE | 9197093107
HD54770450 | J5ELISPD04505200001 | AN ISO50 K H1 G Elemento di ispezione con tappo 5000 Pa con fascetta DN450/500 | PZ | EUR | 1905.27 |  | 0 | 6 | AN SYSTEM 4 INOX/INOX C.F.ISOLATE | 9197093108
HD54770500 | J5ELISPD05005200001 | AN ISO50 K H1 G Elemento di ispezione con tappo 5000 Pa con fascetta DN500/550 | PZ | EUR | 2252.52 |  | 0 | 6 | AN SYSTEM 4 INOX/INOX C.F.ISOLATE | 9197093109
HD54770550 | J5ELISPD05505200001 | AN ISO50 K H1 G Elemento di ispezione con tappo 5000 Pa con fascetta DN550/600 | PZ | EUR | 2428.86 |  | 0 | 6 | AN SYSTEM 4 INOX/INOX C.F.ISOLATE | 9197093110
HD54770600 | J5ELISPD06005200001 | AN ISO50 K H1 G Elemento di ispezione con tappo 5000 Pa con fascetta DN600/650 | PZ | EUR | 3081.52 |  | 0 | 6 | AN SYSTEM 4 INOX/INOX C.F.ISOLATE | 9197093111
HD54770650 | FG1080INSDN650 | AN ISO50 K H1 G Elemento di ispezione con tappo 5000 Pa con fascetta DN650/700 | PCS | EUR | 3316.05 |  | 0 | 6 | AN SYSTEM 4 INOX/INOX C.F.ISOLATE
HD54770700 | J5ELISPD07005200001 | AN ISO50 K H1 G Elemento di ispezione con tappo 5000 Pa con fascetta DN700/750 | PZ | EUR | 3485.13 |  | 0 | 6 | AN SYSTEM 4 INOX/INOX C.F.ISOLATE | 9197093112
HD54770750 | FG1080INSV2DN750 | AN ISO50 K H1 G Elemento di ispezione con tappo 5000 Pa con fascetta DN750/800 | PCS | EUR | 3526.94 |  | 0 | 6 | AN SYSTEM 4 INOX/INOX C.F.ISOLATE
HD54770800 | J5ELISPD08005200001 | AN ISO50 K H1 G Elemento di ispezione con tappo 5000 Pa con fascetta DN800/850 | PZ | EUR | 4694.1 |  | 0 | 6 | AN SYSTEM 4 INOX/INOX C.F.ISOLATE | 9197099483
HD55370080 | J5KAK01D00805200001 | AN ISO50 K H1 G Terminale cinese DN80/130 | PZ | EUR | 154.52 |  | 0 | 6 | AN SYSTEM 4 INOX/INOX C.F.ISOLATE | 9197093584
HD55370100 | J5KAK01D01005200001 | AN ISO50 K H1 G Terminale cinese DN100/150 | PZ | EUR | 185.44 |  | 0 | 6 | AN SYSTEM 4 INOX/INOX C.F.ISOLATE | 9197093585
HD55370130 | J5KAK01D01305200001 | AN ISO50 K H1 G Terminale cinese DN130/180 | PZ | EUR | 187.25 |  | 0 | 6 | AN SYSTEM 4 INOX/INOX C.F.ISOLATE | 9197093586
HD55370150 | J5KAK01D01505200001 | AN ISO50 K H1 G Terminale cinese DN150/200 | PZ | EUR | 187.25 |  | 0 | 6 | AN SYSTEM 4 INOX/INOX C.F.ISOLATE | 9197077317
HD55370180 | J5KAK01D01805200001 | AN ISO50 K H1 G Terminale cinese DN180/230 | PZ | EUR | 221.79 |  | 0 | 6 | AN SYSTEM 4 INOX/INOX C.F.ISOLATE | 9197077318
HD55370200 | J5KAK01D02005200001 | AN ISO50 K H1 G Terminale cinese DN200/250 | PZ | EUR | 249.07 |  | 0 | 6 | AN SYSTEM 4 INOX/INOX C.F.ISOLATE | 9197077319
HD55370250 | J5KAK01D02505200001 | AN ISO50 K H1 G Terminale cinese DN250/300 | PZ | EUR | 339.97 |  | 0 | 6 | AN SYSTEM 4 INOX/INOX C.F.ISOLATE | 9197077320
HD55370300 | J5KAK01D03005200001 | AN ISO50 K H1 G Terminale cinese DN300/350 | PZ | EUR | 430.88 |  | 0 | 6 | AN SYSTEM 4 INOX/INOX C.F.ISOLATE | 9197077321
HD55370350 | J5KAK01D03505200001 | AN ISO50 K H1 G Terminale cinese DN350/400 | PZ | EUR | 536.31 |  | 0 | 6 | AN SYSTEM 4 INOX/INOX C.F.ISOLATE | 9197077322
HD55370400 | J5KAK01D04005200001 | AN ISO50 K H1 G Terminale cinese DN400/450 | PZ | EUR | 672.66 |  | 0 | 6 | AN SYSTEM 4 INOX/INOX C.F.ISOLATE | 9197077323
HD55380080 | J5KAK03D00805200001 | AN ISO50 K H1 G Cono terminale DN80/130 | PZ | EUR | 143.62 |  | 0 | 6 | AN SYSTEM 4 INOX/INOX C.F.ISOLATE | 9197092954
HD55380100 | J5KAK03D01005200001 | AN ISO50 K H1 G Cono terminale DN100/150 | PZ | EUR | 172.71 |  | 0 | 6 | AN SYSTEM 4 INOX/INOX C.F.ISOLATE | 9197092955
HD55380130 | J5KAK03D01305200001 | AN ISO50 K H1 G Cono terminale DN130/180 | PZ | EUR | 176.35 |  | 0 | 6 | AN SYSTEM 4 INOX/INOX C.F.ISOLATE | 9197092956
HD55380150 | J5KAK03D01505200001 | TERMINALE DOPPIA PARETE TRONCO CONO ALTA TEMP. DN 150/250 AISI 316L BA SP.0,4 mm | PZ | EUR | 190.89 |  | 0 | 6 | AN SYSTEM 4 INOX/INOX C.F.ISOLATE | 9197077180
HD55380180 | J5KAK03D01805200001 | AN ISO50 K H1 G Cono terminale DN180/230 | PZ | EUR | 205.43 |  | 0 | 6 | AN SYSTEM 4 INOX/INOX C.F.ISOLATE | 9197077181
HD55380200 | J5KAK03D02005200001 | AN ISO50 K H1 G Cono terminale DN200/250 | PZ | EUR | 236.35 |  | 0 | 6 | AN SYSTEM 4 INOX/INOX C.F.ISOLATE | 9197077182
HD55380250 | J5KAK03D02505200001 | AN ISO50 K H1 G Cono terminale DN250/300 | PZ | EUR | 309.07 |  | 0 | 6 | AN SYSTEM 4 INOX/INOX C.F.ISOLATE | 9197076574
HD55380300 | J5KAK03D03005200001 | AN ISO50 K H1 G Cono terminale DN300/350 | PZ | EUR | 396.33 |  | 0 | 6 | AN SYSTEM 4 INOX/INOX C.F.ISOLATE | 9197077183
HD55380350 | J5KAK03D03505200001 | AN ISO50 K H1 G Cono terminale DN350/400 | PZ | EUR | 490.86 |  | 0 | 6 | AN SYSTEM 4 INOX/INOX C.F.ISOLATE | 9197077189
HD55380400 | J5KAK03D04005200001 | AN ISO50 K H1 G Cono terminale DN400/450 | PZ | EUR | 619.95 |  | 0 | 6 | AN SYSTEM 4 INOX/INOX C.F.ISOLATE | 9197077185
HD55380450 | J5KAK03D04505200001 | AN ISO50 K H1 G Cono terminale DN450/500 | PZ | EUR | 678.12 |  | 0 | 6 | AN SYSTEM 4 INOX/INOX C.F.ISOLATE | 9197077186
HD55380500 | J5KAK03D05005200001 | AN ISO50 K H1 G Cono terminale DN500/550 | PZ | EUR | 741.74 |  | 0 | 6 | AN SYSTEM 4 INOX/INOX C.F.ISOLATE | 9197077187
HD55380550 | J5KAK03D05505200001 | AN ISO50 K H1 G Cono terminale DN550/600 | PZ | EUR | 772.65 |  | 0 | 6 | AN SYSTEM 4 INOX/INOX C.F.ISOLATE | 9197077188
HD55380600 | J5KAK03D06005200001 | AN ISO50 K H1 G Cono terminale DN600/650 | PZ | EUR | 827.19 |  | 0 | 6 | AN SYSTEM 4 INOX/INOX C.F.ISOLATE | 9197077296
HD55380650 | J5KAK03D06505200002 | AN ISO50 K H1 G Cono terminale DN650/700 | PZ | EUR | 930.81 |  | 0 | 6 | AN SYSTEM 4 INOX/INOX C.F.ISOLATE | 9197079123
HD55380700 | J5KAK03D07005200001 | AN ISO50 K H1 G Cono terminale DN700/750 | PZ | EUR | 972.63 |  | 0 | 6 | AN SYSTEM 4 INOX/INOX C.F.ISOLATE | 9197092957
HD55380750 | FG1080TERV1DN750 | AN ISO50 K H1 G Cono terminale DN750/800 | PCS | EUR | 1019.9 |  | 0 | 6 | AN SYSTEM 4 INOX/INOX C.F.ISOLATE
HD55380800 | J5KAK03D08005200001 | AN ISO50 K H1 G Cono terminale DN800/850 | PZ | EUR | 1136.26 |  | 0 | 6 | AN SYSTEM 4 INOX/INOX C.F.ISOLATE | 9197107381
HD55480080 | J5KAK07D00805200001 | AN ISO50 K H1 G Terminale orizzontale con rete antintrusione DN80/130 | PZ | EUR | 119.99 |  | 0 | 6 | AN SYSTEM 4 INOX/INOX C.F.ISOLATE | 9197093367
HD55480100 | J5KAK07D01005200001 | AN ISO50 K H1 G Terminale orizzontale con rete antintrusione DN100/150 | PZ | EUR | 129.08 |  | 0 | 6 | AN SYSTEM 4 INOX/INOX C.F.ISOLATE | 9197093368
HD55480130 | J5KAK07D01305200001 | AN ISO50 K H1 G Terminale orizzontale con rete antintrusione DN130/180 | PZ | EUR | 130.9 |  | 0 | 6 | AN SYSTEM 4 INOX/INOX C.F.ISOLATE | 9197093369
HD55480150 | J5KAK07D01505200001 | AN ISO50 K H1 G Terminale orizzontale con rete antintrusione DN150/200 | PZ | EUR | 143.62 |  | 0 | 6 | AN SYSTEM 4 INOX/INOX C.F.ISOLATE | 9197093370
HD55480180 | J5KAK07D01805200001 | AN ISO50 K H1 G Terminale orizzontale con rete antintrusione DN180/230 | PZ | EUR | 172.71 |  | 0 | 6 | AN SYSTEM 4 INOX/INOX C.F.ISOLATE | 9197093371
HD55480200 | J5KAK07D02005200001 | AN ISO50 K H1 G Terminale orizzontale con rete antintrusione DN200/250 | PZ | EUR | 198.16 |  | 0 | 6 | AN SYSTEM 4 INOX/INOX C.F.ISOLATE | 9197093372
HD55480250 | J5KAK07D02505200001 | AN ISO50 K H1 G Terminale orizzontale con rete antintrusione DN250/300 | PZ | EUR | 238.17 |  | 0 | 6 | AN SYSTEM 4 INOX/INOX C.F.ISOLATE | 9197093373
HD55480300 | J5KAK07D03005200001 | AN ISO50 K H1 G Terminale orizzontale con rete antintrusione DN300/350 | PZ | EUR | 301.79 |  | 0 | 6 | AN SYSTEM 4 INOX/INOX C.F.ISOLATE | 9197093374
HD55480350 | J5KAK07D03505200001 | AN ISO50 K H1 G Terminale orizzontale con rete antintrusione DN350/400 | PZ | EUR | 403.59 |  | 0 | 6 | AN SYSTEM 4 INOX/INOX C.F.ISOLATE | 9197093375
HD55480400 | J5KAK07D04005200001 | AN ISO50 K H1 G Terminale orizzontale con rete antintrusione DN400/450 | PZ | EUR | 474.49 |  | 0 | 6 | AN SYSTEM 4 INOX/INOX C.F.ISOLATE | 9197093376
HD55480450 | J5KAK07D04505200001 | AN ISO50 K H1 G Terminale orizzontale con rete antintrusione DN450/500 | PZ | EUR | 705.39 |  | 0 | 6 | AN SYSTEM 4 INOX/INOX C.F.ISOLATE | 9197093377
HD55480500 | J5KAK07D05005200001 | AN ISO50 K H1 G Terminale orizzontale con rete antintrusione DN500/550 | PZ | EUR | 739.92 |  | 0 | 6 | AN SYSTEM 4 INOX/INOX C.F.ISOLATE | 9197093378
HD55480550 | J5KAK07D05505200001 | AN ISO50 K H1 G Terminale orizzontale con rete antintrusione DN550/600 | PZ | EUR | 1058.08 |  | 0 | 6 | AN SYSTEM 4 INOX/INOX C.F.ISOLATE | 9197093379
HD55480600 | J5KAK07D06005200001 | AN ISO50 K H1 G Terminale orizzontale con rete antintrusione DN600/650 | PZ | EUR | 1192.61 |  | 0 | 6 | AN SYSTEM 4 INOX/INOX C.F.ISOLATE | 9197093380
HD55480650 | J5KAK07D06505200001 | AN ISO50 K H1 G Terminale orizzontale con rete antintrusione DN650/700 | PZ | EUR | 1318.05 |  | 0 | 6 | AN SYSTEM 4 INOX/INOX C.F.ISOLATE | 9197094399
HD55480700 | J5KAK07D07005200001 | AN ISO50 K H1 G Terminale orizzontale con rete antintrusione DN700/750 | PZ | EUR | 1418.05 |  | 0 | 6 | AN SYSTEM 4 INOX/INOX C.F.ISOLATE | 9197093381
HD55480750 | FG1080TER V3DN750 | AN ISO50 K H1 G Terminale orizzontale con rete antintrusione DN750/800 | PCS | EUR | 1521.67 |  | 0 | 6 | AN SYSTEM 4 INOX/INOX C.F.ISOLATE
HD55480800 | FG1080TERV2DN800 | AN ISO50 K H1 G Terminale orizzontale con rete antintrusione DN800/850 | PCS | EUR | 1618.03 |  | 0 | 6 | AN SYSTEM 4 INOX/INOX C.F.ISOLATE
HD56400080 | J5MA000D00805200001 | RACCORDO LISCIO DOPPIA PARETE DN 80/180 AISI 316L BA SP.0,4 mm | PZ | EUR | 84.83 |  | 0 | 6 | AN SYSTEM 4 INOX/INOX C.F.ISOLATE | 9197093148
HD56400100 | J5MA000D01005200002 | RACCORDO LISCIO DOPPIA PARETE DN 100/200 AISI 316L BA SP.0,4 mm | PZ | EUR | 101.81 |  | 0 | 6 | AN SYSTEM 4 INOX/INOX C.F.ISOLATE | 9197093149
HD56400130 | J5MA000D01305200001 | RACCORDO LISCIO DOPPIA PARETE DN 130/230 AISI 316L BA SP.0,4 mm | PZ | EUR | 101.81 |  | 0 | 6 | AN SYSTEM 4 INOX/INOX C.F.ISOLATE | 9197093150
HD56400150 | J5MA000D01505200001 | RACCORDO LISCIO DOPPIA PARETE DN 150/250 AISI 316L BA SP.0,4 mm | PZ | EUR | 101.81 |  | 0 | 6 | AN SYSTEM 4 INOX/INOX C.F.ISOLATE | 9197093151
HD56400180 | J5MA000D01805200001 | RACCORDO LISCIO DOPPIA PARETE DN 180/280 AISI 316L BA SP.0,4 mm | PZ | EUR | 121.81 |  | 0 | 6 | AN SYSTEM 4 INOX/INOX C.F.ISOLATE | 9197093153
HD56400200 | J5MA000D02005200001 | RACCORDO LISCIO DOPPIA PARETE ISO50 K DN 200/300 AISI 316L BA SP.0,4 mm | PZ | EUR | 136.35 |  | 0 | 6 | AN SYSTEM 4 INOX/INOX C.F.ISOLATE | 9197093154
HD56400250 | J5MA000D02505200001 | RACCORDO LISCIO DOPPIA PARETE DN 250/300 AISI 316L BA SP.0,5 mm | PZ | EUR | 185.44 |  | 0 | 6 | AN SYSTEM 4 INOX/INOX C.F.ISOLATE | 9197093152
HD56400300 | J5MA000D03005200001 | RACCORDO LISCIO DOPPIA PARETE DN 300/400 AISI 316L BA SP.0,5 mm | PZ | EUR | 236.35 |  | 0 | 6 | AN SYSTEM 4 INOX/INOX C.F.ISOLATE | 9197093155
HD56400350 | J5MA000D03505200001 | RACCORDO LISCIO DOPPIA PARETE DN 350/450 AISI 316L BA SP.0,5 mm | PZ | EUR | 289.06 |  | 0 | 6 | AN SYSTEM 4 INOX/INOX C.F.ISOLATE | 9197093156
HD56400400 | J5MA000D04005200001 | RACCORDO LISCIO DOPPIA PARETE DN 400/500 AISI 316L BA SP.0,5 mm | PZ | EUR | 363.6 |  | 0 | 6 | AN SYSTEM 4 INOX/INOX C.F.ISOLATE | 9197093157
HD56400450 | J5MA000D04505200001 | RACCORDO LISCIO DOPPIA PARETE DN 450/550 AISI 316L BA SP.0,5 mm | PZ | EUR | 394.51 |  | 0 | 6 | AN SYSTEM 4 INOX/INOX C.F.ISOLATE | 9197093158
HD56400500 | J5MA000D05005200001 | RACCORDO LISCIO DOPPIA PARETE DN 500/600 AISI 316L BA SP.0,5 mm | PZ | EUR | 430.88 |  | 0 | 6 | AN SYSTEM 4 INOX/INOX C.F.ISOLATE | 9197093159
HD56400550 | J5MA000D05505200001 | RACCORDO LISCIO DOPPIA PARETE DN 550/650 AISI 316L BA SP.0,6 mm | PZ | EUR | 534.49 |  | 0 | 6 | AN SYSTEM 4 INOX/INOX C.F.ISOLATE | 9197093160
HD56400600 | J5MA000D06005200001 | RACCORDO LISCIO DOPPIA PARETE DN 600/700 AISI 316L BA SP.0,6 mm | PZ | EUR | 563.59 |  | 0 | 6 | AN SYSTEM 4 INOX/INOX C.F.ISOLATE | 9197093161
HD56400650 | J5MA000D06505200001 | RACCORDO LISCIO DOPPIA PARETE NESSUN DETTAGLIO ISO50K DN650 AISI 316L BA SP.0,6 mm | PZ | EUR | 632.67 |  | 0 | 6 | AN SYSTEM 4 INOX/INOX C.F.ISOLATE | 9197094453
HD56400700 | J5MA000D07005200001 | RACCORDO LISCIO DOPPIA PARETE DN 700/800 AISI 316L BA SP.0,6 mm | PZ | EUR | 672.66 |  | 0 | 6 | AN SYSTEM 4 INOX/INOX C.F.ISOLATE | 9197093162
HD56690600 | J5MA000D06005200002 | RACCORDO FLANGIATO DI PARTENZA DOPPIA PARETE DN 600/700 AISI 316L BA SP.0,6 mm | PZ | EUR | 1278.07 |  | 0 | 6 | AN SYSTEM 4 INOX/INOX C.F.ISOLATE | 9197093189
HD56690700 | J5MA000D07005200002 | RACCORDO FLANGIATO DI PARTENZA DOPPIA PARETE DN 700/800 AISI 316L BA SP.0,6 mm | PZ | EUR | 1507.13 |  | 0 | 6 | AN SYSTEM 4 INOX/INOX C.F.ISOLATE | 9197093191
HD56690800 | J5MA000D08005200002 | RACCORDO FLANGIATO DI PARTENZA DOPPIA PARETE DN 800/900 AISI 316L BA SP.0,6 mm CONICO | PZ | EUR | 1758.02 |  | 0 | 6 | AN SYSTEM 4 INOX/INOX C.F.ISOLATE | 9197099494
HD58100080 | J5PIINTD00805200003 | AN ISO50 K H1 G Piastra intermedia orizzontale per compensatore DN80/130 | PZ | EUR | 223.6 |  | 0 | 6 | AN SYSTEM 4 INOX/INOX C.F.ISOLATE | 9197092988
HD58100100 | J5PIINTD01005200003 | AN ISO50 K H1 G Piastra intermedia orizzontale per compensatore DN100/150 | PZ | EUR | 234.53 |  | 0 | 6 | AN SYSTEM 4 INOX/INOX C.F.ISOLATE | 9197092989
HD58100130 | J5PIINTD01305200003 | AN ISO50 K H1 G Piastra intermedia orizzontale per compensatore DN130/180 | PZ | EUR | 247.25 |  | 0 | 6 | AN SYSTEM 4 INOX/INOX C.F.ISOLATE | 9197092990
HD58100150 | J5PIINTD01505200004 | PIASTRA DOPPIA PARETE INTERMEDIA ORIZZONTALE DN 150/250 AISI 316L BA SP.0,4 mm (TIRANTI SU ENTRAMBE LE PARTI) | PZ | EUR | 278.15 |  | 0 | 6 | AN SYSTEM 4 INOX/INOX C.F.ISOLATE | 9197092991
HD58100180 | J5PIINTD01805200004 | AN ISO50 K H1 G Piastra intermedia orizzontale per compensatore DN180/230 | PZ | EUR | 334.51 |  | 0 | 6 | AN SYSTEM 4 INOX/INOX C.F.ISOLATE | 9197092992
HD58100200 | J5PIINTD02005200004 | AN ISO50 K H1 G Piastra intermedia orizzontale per compensatore DN200/250 | PZ | EUR | 372.7 |  | 0 | 6 | AN SYSTEM 4 INOX/INOX C.F.ISOLATE | 9197092993
HD58100250 | J5PIINTD02505200004 | AN ISO50 K H1 G Piastra intermedia orizzontale per compensatore DN250/300 | PZ | EUR | 458.14 |  | 0 | 6 | AN SYSTEM 4 INOX/INOX C.F.ISOLATE | 9197092994
HD58100300 | J5PIINTD03005200004 | AN ISO50 K H1 G Piastra intermedia orizzontale per compensatore DN300/350 | PZ | EUR | 601.76 |  | 0 | 6 | AN SYSTEM 4 INOX/INOX C.F.ISOLATE | 9197092995
HD58100350 | J5PIINTD03505200004 | AN ISO50 K H1 G Piastra intermedia orizzontale per compensatore DN350/400 | PZ | EUR | 739.92 |  | 0 | 6 | AN SYSTEM 4 INOX/INOX C.F.ISOLATE | 9197092996
HD58100400 | J5PIINTD04005200004 | AN ISO50 K H1 G Piastra intermedia orizzontale per compensatore DN400/450 | PZ | EUR | 932.63 |  | 0 | 6 | AN SYSTEM 4 INOX/INOX C.F.ISOLATE | 9197092997
HD58100450 | J5PIINTD04505200004 | AN ISO50 K H1 G Piastra intermedia orizzontale per compensatore DN450/500 | PZ | EUR | 1019.9 |  | 0 | 6 | AN SYSTEM 4 INOX/INOX C.F.ISOLATE | 9197092998
HD58100500 | J5PIINTD05005200004 | AN ISO50 K H1 G Piastra intermedia orizzontale per compensatore DN500/550 | PZ | EUR | 1108.98 |  | 0 | 6 | AN SYSTEM 4 INOX/INOX C.F.ISOLATE | 9197092999
HD58100550 | J5PIINTD05505200004 | AN ISO50 K H1 G Piastra intermedia orizzontale per compensatore DN550/600 | PZ | EUR | 1323.5 |  | 0 | 6 | AN SYSTEM 4 INOX/INOX C.F.ISOLATE | 9197093000
HD58100600 | J5PIINTD06005200004 | AN ISO50 K H1 G Piastra intermedia orizzontale per compensatore DN600/650 | PZ | EUR | 1470.78 |  | 0 | 6 | AN SYSTEM 4 INOX/INOX C.F.ISOLATE | 9197093001
HD58100650 | FG1080PLAV1DN650 | AN ISO50 K H1 G Piastra intermedia orizzontale per compensatore DN650/700 | PCS | EUR | 1650.75 |  | 0 | 6 | AN SYSTEM 4 INOX/INOX C.F.ISOLATE
HD58100700 | J5PIINTD07005200003 | AN ISO50 K H1 G Piastra intermedia orizzontale per compensatore DN700/750 | PZ | EUR | 1736.2 |  | 0 | 6 | AN SYSTEM 4 INOX/INOX C.F.ISOLATE | 9197093002
HD58100750 | FG1080PLAV2DN750 | AN ISO50 K H1 G Piastra intermedia orizzontale per compensatore DN750/800 | PCS | EUR | 1819.82 |  | 0 | 6 | AN SYSTEM 4 INOX/INOX C.F.ISOLATE
HD58100800 | FG1080PLAV1DN800 | AN ISO50 K H1 G Piastra intermedia orizzontale per compensatore DN800/850 | PCS | EUR | 2023.45 |  | 0 | 6 | AN SYSTEM 4 INOX/INOX C.F.ISOLATE
HD58810150 | J5PIINTD01505200002 | PIASTRA DOPPIA PARETE INTERMEDIA DN 150/250 AISI 316L BA SP.0,4 mm (NO TIRANTI) | PZ | EUR | 308.81 |  | 0 | 6 | AN SYSTEM 4 INOX/INOX C.F.ISOLATE | 9197092961
HD58810180 | J5PIINTD01805200002 | AN ISO50 K H1 G Piastra intermedia supporto a muro con fascetta DN180/230 | PZ | EUR | 370.57 |  | 0 | 6 | AN SYSTEM 4 INOX/INOX C.F.ISOLATE | 9197092962
HD58810200 | J5PIINTD02005200002 | AN ISO50 K H1 G Piastra intermedia supporto a muro con fascetta DN200/250 | PZ | EUR | 423.25 |  | 0 | 6 | AN SYSTEM 4 INOX/INOX C.F.ISOLATE | 9197092963
HD58810250 | J5PIINTD02505200002 | AN ISO50 K H1 G Piastra intermedia supporto a muro con fascetta DN250/300 | PZ | EUR | 514.07 |  | 0 | 6 | AN SYSTEM 4 INOX/INOX C.F.ISOLATE | 9197092964
HD58810300 | J5PIINTD03005200002 | AN ISO50 K H1 G Piastra intermedia supporto a muro con fascetta DN300/350 | PZ | EUR | 666.66 |  | 0 | 6 | AN SYSTEM 4 INOX/INOX C.F.ISOLATE | 9197092965
HD58810350 | J5PIINTD03505200002 | AN ISO50 K H1 G Piastra intermedia supporto a muro con fascetta DN350/400 | PZ | EUR | 826.52 |  | 0 | 6 | AN SYSTEM 4 INOX/INOX C.F.ISOLATE | 9197092966
HD58810400 | J5PIINTD04005200002 | AN ISO50 K H1 G Piastra intermedia supporto a muro con fascetta DN400/450 | PZ | EUR | 1022.7 |  | 0 | 6 | AN SYSTEM 4 INOX/INOX C.F.ISOLATE | 9197092967
HD58810450 | J5PIINTD04505200002 | AN ISO50 K H1 G Piastra intermedia supporto a muro con fascetta DN450/500 | PZ | EUR | 1131.69 |  | 0 | 6 | AN SYSTEM 4 INOX/INOX C.F.ISOLATE | 9197092968
HD58810500 | J5PIINTD05005200002 | AN ISO50 K H1 G Piastra intermedia supporto a muro con fascetta DN500/550 | PZ | EUR | 1237.05 |  | 0 | 6 | AN SYSTEM 4 INOX/INOX C.F.ISOLATE | 9197092969
HD58810550 | J5PIINTD05505200002 | AN ISO50 K H1 G Piastra intermedia supporto a muro con fascetta DN550/600 | PZ | EUR | 1438.68 |  | 0 | 6 | AN SYSTEM 4 INOX/INOX C.F.ISOLATE | 9197092970
HD58810600 | J5PIINTD06005200002 | AN ISO50 K H1 G Piastra intermedia supporto a muro con fascetta DN600/650 | PZ | EUR | 1616.7 |  | 0 | 6 | AN SYSTEM 4 INOX/INOX C.F.ISOLATE | 9197092971
HD58810650 | J5PIINTD06505200003 | AN ISO50 K H1 G Piastra intermedia supporto a muro con fascetta DN650/700 | PZ | EUR | 1811.07 |  | 0 | 6 | AN SYSTEM 4 INOX/INOX C.F.ISOLATE | 9197094304
HD58810700 | J5PIINTD07005200001 | AN ISO50 K H1 G Piastra intermedia supporto a muro con fascetta DN700/750 | PZ | EUR | 1900.08 |  | 0 | 6 | AN SYSTEM 4 INOX/INOX C.F.ISOLATE | 9197092972
HD58830100 | FG1080PLADN100 | AN ISO50 K H1 G Piastra intermedia supporto a muro coppia spalle inclusa con fascetta DN100/150 | PCS | EUR | 272.7 |  | 0 | 6 | AN SYSTEM 4 INOX/INOX C.F.ISOLATE
HD58830130 | FG1080PLADN130 | AN ISO50 K H1 G Piastra intermedia supporto a muro coppia spalle inclusa con fascetta DN130/180 | PCS | EUR | 279.97 |  | 0 | 6 | AN SYSTEM 4 INOX/INOX C.F.ISOLATE
HD58830150 | J5PIINTD01505200001 | AN ISO50 K H1 G PIASTRA INTERMEDIA SUPPORTO A MURO COPPIA SPALLE INCLUSA CON FASCETTA DN150/200 | PZ | EUR | 309.07 |  | 0 | 6 | AN SYSTEM 4 INOX/INOX C.F.ISOLATE | 9197077243
HD58830180 | J5PIINTD01805200001 | AN ISO50 K H1 G Piastra intermedia supporto a muro coppia spalle inclusa con fascetta DN180/230 | PZ | EUR | 370.88 |  | 0 | 6 | AN SYSTEM 4 INOX/INOX C.F.ISOLATE | 9197077244
HD58830200 | J5PIINTD02005200001 | AN ISO50 K H1 G Piastra intermedia supporto a muro coppia spalle inclusa con fascetta DN200/250 | PZ | EUR | 423.6 |  | 0 | 6 | AN SYSTEM 4 INOX/INOX C.F.ISOLATE | 9197077245
HD58830250 | J5PIINTD02505200001 | AN ISO50 K H1 G Piastra intermedia supporto a muro coppia spalle inclusa con fascetta DN250/300 | PZ | EUR | 514.5 |  | 0 | 6 | AN SYSTEM 4 INOX/INOX C.F.ISOLATE | 9197076571
HD58830300 | J5PIINTD03005200001 | AN ISO50 K H1 G Piastra intermedia supporto a muro coppia spalle inclusa con fascetta DN300/350 | PZ | EUR | 667.2 |  | 0 | 6 | AN SYSTEM 4 INOX/INOX C.F.ISOLATE | 9197077246
HD58830350 | J5PIINTD03505200001 | AN ISO50 K H1 G Piastra intermedia supporto a muro coppia spalle inclusa con fascetta DN350/400 | PZ | EUR | 827.19 |  | 0 | 6 | AN SYSTEM 4 INOX/INOX C.F.ISOLATE | 9197077247
HD58830400 | J5PIINTD04005200001 | AN ISO50 K H1 G Piastra intermedia supporto a muro coppia spalle inclusa con fascetta DN400/450 | PZ | EUR | 1023.54 |  | 0 | 6 | AN SYSTEM 4 INOX/INOX C.F.ISOLATE | 9197077248
HD58830450 | J5PIINTD04505200001 | AN ISO50 K H1 G Piastra intermedia supporto a muro coppia spalle inclusa con fascetta DN450/500 | PZ | EUR | 1132.61 |  | 0 | 6 | AN SYSTEM 4 INOX/INOX C.F.ISOLATE | 9197077249
HD58830500 | J5PIINTD05005200001 | AN ISO50 K H1 G Piastra intermedia supporto a muro coppia spalle inclusa con fascetta DN500/550 | PZ | EUR | 1238.06 |  | 0 | 6 | AN SYSTEM 4 INOX/INOX C.F.ISOLATE | 9197077250
HD58830550 | J5PIINTD05505200001 | AN ISO50 K H1 G Piastra intermedia supporto a muro coppia spalle inclusa con fascetta DN550/600 | PZ | EUR | 1439.87 |  | 0 | 6 | AN SYSTEM 4 INOX/INOX C.F.ISOLATE | 9197077251
HD58830600 | J5PIINTD06005200001 | AN ISO50 K H1 G Piastra intermedia supporto a muro coppia spalle inclusa con fascetta DN600/650 | PZ | EUR | 1618.03 |  | 0 | 6 | AN SYSTEM 4 INOX/INOX C.F.ISOLATE | 9197077340
HD58830650 | J5PIINTD06505200001 | AN ISO50 K H1 G Piastra intermedia supporto a muro coppia spalle inclusa con fascetta DN650/700 | PZ | EUR | 1812.56 |  | 0 | 6 | AN SYSTEM 4 INOX/INOX C.F.ISOLATE | 9197079119
HD58830700 | FG1080PLADN700 | AN ISO50 K H1 G Piastra intermedia supporto a muro coppia spalle inclusa con fascetta DN700/750 | PCS | EUR | 1901.63 |  | 0 | 6 | AN SYSTEM 4 INOX/INOX C.F.ISOLATE
HD58830750 | FG1080PLAV1DN750 | AN ISO50 K H1 G Piastra intermedia supporto a muro coppia spalle inclusa con fascetta DN750/800 | PCS | EUR | 1997.99 |  | 0 | 6 | AN SYSTEM 4 INOX/INOX C.F.ISOLATE
HD58830800 | FG1080PLADN800 | AN ISO50 K H1 G Piastra intermedia supporto a muro coppia spalle inclusa con fascetta DN800/850 | PCS | EUR | 2221.6 |  | 0 | 6 | AN SYSTEM 4 INOX/INOX C.F.ISOLATE
HM03000100 | JMVAFDSD01002010250 | MONO 6K FASCETTA SICUREZZA DN100 AISI 304 BA | PZ | EUR | 27.26 |  | 0 | 7 | AN SYSTEM 4 INOX C.F.MONOPARETE | 59552
HM03000130 | AJVAFDSD00802000001 | DN 130 FASCETTA DI BLOCCAGGIO DOPPIA PARETE PER CONICO AISI 304 BA | PZ | EUR | 29.08 |  | 0 | 6 | AN SYSTEM 4 INOX/INOX C.F.ISOLATE | 9197099789
HM03000150 | JMVAFDSD01502010255 | MONO 6K FASCETTA SICUREZZA DN150 AISI 304 BA | PZ | EUR | 30.53 |  | 0 | 7 | AN SYSTEM 4 INOX C.F.MONOPARETE | 59557
HM03000180 | AJVAFDSD01302000004 | DOPPIA PARETE FASCETTA DI CHIUSURA DN130/180 AISI 305 BA SP.0,4 mm | PZ | EUR | 32.7 |  | 0 | 7 | AN SYSTEM 4 INOX C.F.MONOPARETE | 9197093527
HM03000200 | AJVAFDSD01502000004 | DOPPIA PARETE FASCETTA DI CHIUSURA DN150/200 AISI 304 BA SP.0,4 mm | PZ | EUR | 36.37 |  | 0 |  |  | 9197093535
HM03000230 | AJVAFDSD01802000004 | DOPPIA PARETE FASCETTA DI CHIUSURA DN180/230 AISI 304 BA SP.0,4 mm | PZ | EUR | 40 |  | 0 |  |  | 9197093531
HM03000250 | AJVAFDSD02002000004 | DOPPIA PARETE FASCETTA DI CHIUSURA DN200/250 AISI 304 BA SP.0,4 mm | PZ | EUR | 50.89 |  | 0 |  |  | 9197093539
HM03000300 | AJVAFDSD02502000004 | DOPPIA PARETE FASCETTA DI CHIUSURA DN250/300 AISI 304 BA SP.0,5 mm | PZ | EUR | 61.81 |  | 0 |  |  | 9197093543
HM03000350 | AJVAFDSD03502000004 | DOPPIA PARETE FASCETTA DI CHIUSURA DN350/400 AISI 304 BA SP.0,5 mm | PZ | EUR | 70.89 |  | 0 |  |  | 9197093551
HM03000400 | AJVAFDSD04002000001 | DOPPIA PARETE FASCETTA ISO25K DN400 AISI 304 BA SP.0,5 mm | PZ | EUR | 91.94 |  | 0 |  |  | 9197093552
HM03000450 | AJVAFDSD04502000004 | DOPPIA PARETE FASCETTA DI CHIUSURA DN450/500 AISI 304 BA SP.0,5 mm | PZ | EUR | 101.29 |  | 0 | 6 | AN SYSTEM 4 INOX/INOX C.F.ISOLATE | 9197093559
HM03000500 | AJVAFDSD05002000004 | DOPPIA PARETE FASCETTA DI CHIUSURA DN500/550 AISI 304 BA SP.0,5 mm | PZ | EUR | 115.31 |  | 0 | 6 | AN SYSTEM 4 INOX/INOX C.F.ISOLATE | 9197093563
HM03000550 | AJVAFDSD05502000004 | DOPPIA PARETE FASCETTA DI CHIUSURA DN550/600 AISI 304 BA SP.0,6 mm | PZ | EUR | 121.54 |  | 0 |  |  | 9197093567
HM03000600 | AJVAFDSD06002000004 | DOPPIA PARETE FASCETTA DI CHIUSURA DN600/700 AISI 304 BA SP.0,6 mm | PZ | EUR | 141.8 |  | 0 | 7 | AN SYSTEM 4 INOX C.F.MONOPARETE | 9197093571
HM03000650 | AJVAFDSD06502000004 | DOPPIA PARETE FASCETTA DI CHIUSURA DN650 AISI 304 BA SP.0,6 mm | PZ | EUR | 154.27 |  | 0 | 6 | AN SYSTEM 4 INOX/INOX C.F.ISOLATE | 9197093575
HM03000750 | AJVAFDSD07502000004 | DOPPIA PARETE FASCETTA DI CHIUSURA DN750 AISI 304 BA SP.0,6 mm | PZ | EUR | 216.61 |  | 0 |  |  | 9197093579
HM03000800 | J5VAFDSD08002000004 | DOPPIA PARETE FASCETTA DI CHIUSURA ISO50K DN800 AISI 305 BA SP.0,6 mm | PZ | EUR | 238.41 |  | 0 | 6 | AN SYSTEM 4 INOX/INOX C.F.ISOLATE | 9197093514
HML0010080 | JMTUM01D00805010722 | ELEMENTO MONO 4K H.1000 DN80 AISI 316L BA SP.0,4 mm | PZ | EUR | 48.22 |  | 0 | 7 | AN SYSTEM 4 INOX C.F.MONOPARETE | 81145
HML0010100 | JMTUM01D01005010723 | ELEMENTO MONO 4K H.1000 DN100 AISI 316L BA SP.0,4 mm | PZ | EUR | 58.55 |  | 0 | 7 | AN SYSTEM 4 INOX C.F.MONOPARETE | 81146
HML0010130 | JMTUM01D01305010762 | ELEMENTO MONO 4K H 1000 DN130 AISI 316L BA SP.0,4 mm | PZ | EUR | 75.29 |  | 0 | 7 | AN SYSTEM 4 INOX C.F.MONOPARETE | 81185
HML0010150 | JMTUM01D01505010764 | ELEMENTO MONO 4K H 1000 DN150 AISI 316L BA SP.0,4 mm | PZ | EUR | 82.67 |  | 0 | 7 | AN SYSTEM 4 INOX C.F.MONOPARETE | 81187
HML0010180 | JMTUM01D01805010766 | ELEMENTO MONO 6K H 1000 DN180 AISI 316L BA SP.0,4 mm | PZ | EUR | 98.91 |  | 0 | 7 | AN SYSTEM 4 INOX C.F.MONOPARETE | 81189
HML0010200 | JMTUM01D02005010767 | ELEMENTO MONO 4K H 1000 DN200 AISI 316L BA SP.0,4 mm | PZ | EUR | 113.68 |  | 0 | 7 | AN SYSTEM 4 INOX C.F.MONOPARETE | 81190
HML0010250 | JMTUM01D02505010772 | ELEMENTO MONO H 1000 DN250 AISI 316L BA SP.0,5 mm CONICO | PZ | EUR | 147.63 |  | 0 | 6 | AN SYSTEM 4 INOX/INOX C.F.ISOLATE | 9197099812
HML0010300 | JMTUM01D03005010777 | ELEMENTO MONO 6K H 1000 DN300 AISI 316L BA SP.0,5 mm | PZ | EUR | 174.2 |  | 0 | 7 | AN SYSTEM 4 INOX C.F.MONOPARETE | 81564
HML0010350 | JMTUM01D03505010778 | ELEMENTO MONO 6K H 1000 DN350 AISI 316L BA SP.0,5 mm | PZ | EUR | 231.78 |  | 0 | 7 | AN SYSTEM 4 INOX C.F.MONOPARETE | 81565
HML0010400 | JMTUM01D04005010779 | ELEMENTO MONO 6K H 1000 DN400 AISI 316L BA SP.0,5 mm | PZ | EUR | 261.31 |  | 0 | 7 | AN SYSTEM 4 INOX C.F.MONOPARETE | 81566
HML0010450 | JMTUM01D04505010780 | ELEMENTO MONO 6K H 1000 DN450 AISI 316L BA SP.0,5 mm | PZ | EUR | 317.4 |  | 0 | 7 | AN SYSTEM 4 INOX C.F.MONOPARETE | 81567
HML0010500 | JMTUM01D05005010781 | ELEMENTO MONO 6K H 1000 DN500 AISI 316L BA SP.0,5 mm | PZ | EUR | 376.45 |  | 0 | 7 | AN SYSTEM 4 INOX C.F.MONOPARETE | 81568
HML0010550 | JMTUM01D05505010782 | ELEMENTO MONO 6K H 1000 DN550 AISI 316L BA SP.0,5 mm | PZ | EUR | 434.03 |  | 0 | 7 | AN SYSTEM 4 INOX C.F.MONOPARETE | 81569
HML0010600 | JMTUM01D06005010047 | ELEMENTO MONO 6K H.1000 mm. DN600 AISI 316Ti BA SP.0,6 mm | PZ | EUR | 472.41 |  | 0 | 7 | AN SYSTEM 4 INOX C.F.MONOPARETE | 59493
HML0010650 | JMTUM01D06505000001 | ELEMENTO MONO H 1000 DN650 AISI 316L BA SP.0,6 mm | PZ | EUR | 501.93 |  | 0 |  |  | 9197091972
HML0010700 | JMTUM01D07005000004 | ELEMENTO MONO H 1000 DN 700 AISI 316L BA SP.0,6 mm | PZ | EUR | 622.99 |  | 0 |  |  | 9197091973
HML0010750 | JMTUM01D07505000002 | ELEMENTO MONO 4K H 1000 DN750 AISI 316L BA SP.0,4 mm | PZ | EUR | 651.04 |  | 0 |  |  | 9197105352
HML0020080 | JMTU050D00805010726 | ELEMENTO MONO 4K H 500 DN80 AISI 316L BA SP.0,4 mm | PZ | EUR | 34.43 |  | 0 | 7 | AN SYSTEM 4 INOX C.F.MONOPARETE | 81149
HML0020100 | JMTU050D01005010727 | ELEMENTO MONO 4K H 500 DN100 AISI 316L BA SP.0,4 mm | PZ | EUR | 36.16 |  | 0 | 7 | AN SYSTEM 4 INOX C.F.MONOPARETE | 81150
HML0020130 | JMTU050D01305010746 | ELEMENTO MONO 4K H 500 DN130 AISI 316L BA SP.0,4 mm | PZ | EUR | 43.04 |  | 0 | 7 | AN SYSTEM 4 INOX C.F.MONOPARETE | 81169
HML0020150 | JMTU050D01505010748 | ELEMENTO MONO 4K H 500 DN150 AISI 316L BA SP.0,4 mm | PZ | EUR | 46.5 |  | 0 | 7 | AN SYSTEM 4 INOX C.F.MONOPARETE | 81171
HML0020180 | JMTU050D01805010750 | ELEMENTO MONO 6K H 500 DN180 AISI 316L BA SP.0,4 mm | PZ | EUR | 53.37 |  | 0 | 7 | AN SYSTEM 4 INOX C.F.MONOPARETE | 81173
HML0020200 | JMTU050D02005010751 | ELEMENTO MONO 4K H 500 DN200 AISI 316L BA SP.0,4 mm | PZ | EUR | 65.43 |  | 0 | 7 | AN SYSTEM 4 INOX C.F.MONOPARETE | 81174
HML0020250 | JMTU050D02505010752 | ELEMENTO MONO 4K H 500 DN250 AISI 316L BA SP.0,4 mm | PZ | EUR | 82.67 |  | 0 | 7 | AN SYSTEM 4 INOX C.F.MONOPARETE | 81175
HML0020300 | JMTU050D03005010783 | ELEMENTO MONO 6K H 500 DN300 AISI 316L BA SP.0,5 mm | PZ | EUR | 97.44 |  | 0 | 7 | AN SYSTEM 4 INOX C.F.MONOPARETE | 81572
HML0020350 | JMTU050D03505010784 | ELEMENTO MONO 6K H 500 DN350 AISI 316L BA SP.0,5 mm | PZ | EUR | 124.01 |  | 0 | 7 | AN SYSTEM 4 INOX C.F.MONOPARETE | 81573
HML0020400 | JMTU050D04005010785 | ELEMENTO MONO 6K H 500 DN400 AISI 316L BA SP.0,5 mm | PZ | EUR | 134.35 |  | 0 | 7 | AN SYSTEM 4 INOX C.F.MONOPARETE | 81574
HML0020450 | JMTU050D04505010786 | ELEMENTO MONO 6K H 500 DN450 AISI 316L BA SP.0,5 mm | PZ | EUR | 184.54 |  | 0 | 7 | AN SYSTEM 4 INOX C.F.MONOPARETE | 81575
HML0020500 | JMTU050D05005010787 | ELEMENTO MONO 6K H 500 DN500 AISI 316L BA SP.0,5 mm | PZ | EUR | 242.1 |  | 0 | 7 | AN SYSTEM 4 INOX C.F.MONOPARETE | 81576
HML0020550 | JMTU050D05505010788 | ELEMENTO MONO 6K H 500 DN550 AISI 316L BA SP.0,5 mm | PZ | EUR | 277.54 |  | 0 | 7 | AN SYSTEM 4 INOX C.F.MONOPARETE | 81577
HML0020600 | JMTU050D06005010030 | ELEMENTO MONO 6K H.500 mm. DN600 AISI 316Ti BA SP.0,6 mm | PZ | EUR | 295.26 |  | 0 | 7 | AN SYSTEM 4 INOX C.F.MONOPARETE | 59475
HML0020650 | JMTU050D06505000001 | ELEMENTO MONO H 500 DN650 AISI 316L BA SP.0,6 mm | PZ | EUR | 312.96 |  | 0 |  |  | 9197091974
HML0020700 | JMTU050D07005000004 | ELEMENTO MONO H 500 DN 700 AISI 316L BA SP.0,6 mm | PZ | EUR | 388.25 |  | 0 |  |  | 9197091975
HML0020750 | JMTU050D07505000002 | ELEMENTO MONO 4K H 500 DN750 AISI 316L BA SP.0,4 mm | PZ | EUR | 403.02 |  | 0 |  |  | 9197105353
HML0030080 | JMTU025D00805010724 | ELEMENTO MONO 4K 0.25 m DN80 AISI 316L BA SP.0,4 mm | PZ | EUR | 25.83 |  | 0 | 7 | AN SYSTEM 4 INOX C.F.MONOPARETE | 81147
HML0030100 | JMTU025D01005010725 | ELEMENTO MONO 4K 0.25 m DN100 AISI 316L BA SP.0,4 mm | PZ | EUR | 27.55 |  | 0 | 7 | AN SYSTEM 4 INOX C.F.MONOPARETE | 81148
HML0030130 | JMTU025D01305010730 | ELEMENTO MONO 4K 0.25 m DN130 AISI 316L BA SP.0,4 mm | PZ | EUR | 30.31 |  | 0 | 7 | AN SYSTEM 4 INOX C.F.MONOPARETE | 81153
HML0030150 | JMTU025D01505010732 | ELEMENTO MONO 4K 0.25 m DN150 AISI 316L BA SP.0,4 mm | PZ | EUR | 33.34 |  | 0 | 7 | AN SYSTEM 4 INOX C.F.MONOPARETE | 81155
HML0030180 | JMTU025D01805010734 | ELEMENTO MONO 6K 0.25 m DN180 AISI 316L BA SP.0,4 mm | PZ | EUR | 36.67 |  | 0 | 7 | AN SYSTEM 4 INOX C.F.MONOPARETE | 81157
HML0030200 | JMTU025D02005010735 | ELEMENTO MONO 4K 0.25 m DN200 AISI 316L BA SP.0,4 mm | PZ | EUR | 40.33 |  | 0 | 7 | AN SYSTEM 4 INOX C.F.MONOPARETE | 81158
HML0030250 | JMTU025D02505010736 | ELEMENTO MONO 4K 0.25 m DN250 AISI 316L BA SP.0,4 mm | PZ | EUR | 48.22 |  | 0 | 7 | AN SYSTEM 4 INOX C.F.MONOPARETE | 81159
HML0030300 | JMTU025D03005010789 | ELEMENTO MONO 6K 0.25 m DN300 AISI 316L BA SP.0,5 mm | PZ | EUR | 56.83 |  | 0 | 7 | AN SYSTEM 4 INOX C.F.MONOPARETE | 81579
HML0030350 | JMTU025D03505010790 | ELEMENTO MONO 6K 0.25 m DN350 AISI 316L BA SP.0,5 mm | PZ | EUR | 65.43 |  | 0 | 7 | AN SYSTEM 4 INOX C.F.MONOPARETE | 81580
HML0030400 | JMTU025D04005010791 | ELEMENTO MONO 6K 0.25 m DN400 AISI 316L BA SP.0,5 mm | PZ | EUR | 70.61 |  | 0 | 7 | AN SYSTEM 4 INOX C.F.MONOPARETE | 81581
HML0030450 | JMTU025D04505010792 | ELEMENTO MONO 5K 0.25 m DN450 AISI 316L BA SP.0,5 mm | PZ | EUR | 106.3 |  | 0 | 7 | AN SYSTEM 4 INOX C.F.MONOPARETE | 81582
HML0030500 | JMTU025D05005010793 | ELEMENTO MONO 6K 0.25 m DN500 AISI 316L BA SP.0,5 mm | PZ | EUR | 147.63 |  | 0 | 7 | AN SYSTEM 4 INOX C.F.MONOPARETE | 81583
HML0030550 | JMTU025D05505010794 | ELEMENTO MONO 6K 0.25 m DN550 AISI 316L BA SP.0,5 mm | PZ | EUR | 180.1 |  | 0 | 7 | AN SYSTEM 4 INOX C.F.MONOPARETE | 81584
HML0030600 | JMTU025D06005010064 | ELEMENTO MONO 6K H.250 mm. DN600 AISI 316Ti BA SP.0,6 mm | PZ | EUR | 181.58 |  | 0 | 7 | AN SYSTEM 4 INOX C.F.MONOPARETE | 59458
HML0030650 | JMTU025D06505000001 | ELEMENTO MONO 0.25 m DN650 AISI 316L BA SP.0,6 mm | PZ | EUR | 190.44 |  | 0 |  |  | 9197091976
HML0030700 | JMTU025D07005000005 | ELEMENTO MONO 0.25 m DN 700 AISI 316L BA SP.0,6 mm | PZ | EUR | 237.69 |  | 0 |  |  | 9197091977
HML0030750 | JMTU025D07505000001 | ELEMENTO MONO 4K H 250 DN750 AISI 316L BA SP.0,4 mm | PZ | EUR | 249.49 |  | 0 |  |  | 9197105354
HML0090080 | JMELEVAD00805010065 | ELEM. MONO 6K TELESCOPICO DN80 AISI 316Ti BA SP.0,6 mm | PZ | EUR | 81.04 |  | 0 | 7 | AN SYSTEM 4 INOX C.F.MONOPARETE | 59406
HML0090100 | JMELEVAD01005010066 | ELEM. MONO 6K TELESCOPICO DN100 AISI 316Ti BA SP.0,6 mm | PZ | EUR | 91.94 |  | 0 | 7 | AN SYSTEM 4 INOX C.F.MONOPARETE | 59407
HML0090130 | JMELEVAD01305010069 | ELEM. MONO 6K TELESCOPICO DN130 AISI 316Ti BA SP.0,6 mm | PZ | EUR | 99.74 |  | 0 | 7 | AN SYSTEM 4 INOX C.F.MONOPARETE | 59410
HML0090150 | JMELEVAD01505010071 | ELEM. MONO 6K TELESCOPICO DN150 AISI 316Ti BA SP.0,6 mm | PZ | EUR | 124.66 |  | 0 | 7 | AN SYSTEM 4 INOX C.F.MONOPARETE | 59412
HML0090180 | JMELEVAD01805010073 | ELEM. MONO 6K TELESCOPICO DN180 AISI 316Ti BA SP.0,6 mm | PZ | EUR | 151.15 |  | 0 | 7 | AN SYSTEM 4 INOX C.F.MONOPARETE | 59414
HML0090200 | JMELEVAD02005010074 | ELEM. MONO 6K TELESCOPICO DN200 AISI 316Ti BA SP.0,6 mm | PZ | EUR | 172.97 |  | 0 | 7 | AN SYSTEM 4 INOX C.F.MONOPARETE | 59415
HML0090250 | JMELEVAD02505010075 | ELEM. MONO 6K TELESCOPICO DN250 AISI 316Ti BA SP.0,6 mm | PZ | EUR | 218.16 |  | 0 | 7 | AN SYSTEM 4 INOX C.F.MONOPARETE | 59416
HML0090300 | JMELEVAD03005010076 | ELEM. MONO 6K TELESCOPICO DN300 AISI 316Ti BA SP.0,6 mm | PZ | EUR | 255.56 |  | 0 | 7 | AN SYSTEM 4 INOX C.F.MONOPARETE | 59417
HML0090350 | JMELEVAD03505010077 | ELEM. MONO 6K TELESCOPICO DN350 AISI 316Ti BA SP.0,6 mm | PZ | EUR | 280.49 |  | 0 | 7 | AN SYSTEM 4 INOX C.F.MONOPARETE | 59418
HML0090400 | JMELEVAD04005010078 | ELEM. MONO 6K TELESCOPICO DN400 AISI 316Ti BA SP.0,6 mm | PZ | EUR | 310.1 |  | 0 | 7 | AN SYSTEM 4 INOX C.F.MONOPARETE | 59419
HML0090450 | JMELEVAD04505010079 | ELEM. MONO 6K TELESCOPICO DN450 AISI 316Ti BA SP.0,6 mm | PZ | EUR | 372.43 |  | 0 | 7 | AN SYSTEM 4 INOX C.F.MONOPARETE | 59420
HML0090500 | JMELEVAD05005010080 | ELEM. MONO 6K TELESCOPICO DN500 AISI 316Ti BA SP.0,6 mm | PZ | EUR | 409.83 |  | 0 | 7 | AN SYSTEM 4 INOX C.F.MONOPARETE | 59421
HML0090550 | JMELEVAD05505010081 | ELEM. MONO 6K TELESCOPICO DN550 AISI 316Ti BA SP.0,6 mm | PZ | EUR | 445.67 |  | 0 | 7 | AN SYSTEM 4 INOX C.F.MONOPARETE | 59422
HML0090600 | JMELEVAD06005010082 | ELEM. MONO 6K TELESCOPICO DN600 AISI 316Ti BA SP.0,6 mm | PZ | EUR | 484.63 |  | 0 | 7 | AN SYSTEM 4 INOX C.F.MONOPARETE | 59423
HML0090750 | JMELEVAD07505000001 | ELEMENTO MONO 4K TELESCOPICO DN750 AISI 316L BA SP.0,4 mm | PZ | EUR | 668.5 |  | 0 |  |  | 9197105355
HML0100200 | JMELEVAD02005010075 | ELEM. MONO 4K TELESCOPICO MEDIO L.420-650 DN200 AISI 316L BA SP.0,4 mm | PZ | EUR | 191.68 |  | 0 | 7 | AN SYSTEM 4 INOX C.F.MONOPARETE | 9197075040
HML0110180 | JMELEVAD01805010076 | ELEM. MONO 4K TELESCOPICO LUNGO L.520-840 DN180 AISI 316L BA SP.0,4 mm | PZ | EUR | 182.32 |  | 0 |  |  | 9197105959
HML0950080 | JMELPIFD00805010450 | ELEM. MONO 4K PRELIEVO FUMI DN80 AISI 316L BA SP.0,4 mm 1/2" FIL | PZ | EUR | 47.27 |  | 0 | 7 | AN SYSTEM 4 INOX C.F.MONOPARETE | 9197075542
HML0950100 | JMELPIFD01005010451 | ELEM. MONO 4K PRELIEVO FUMI DN100 AISI 316L BA SP.0,4 mm 1/2" FIL | PZ | EUR | 52.72 |  | 0 | 7 | AN SYSTEM 4 INOX C.F.MONOPARETE | 9197075543
HML0950130 | JMELPIFD01305010453 | ELEM. MONO 4K PRELIEVO FUMI DN130 AISI 316L BA SP.0,4 mm 1/2" FIL | PZ | EUR | 56.35 |  | 0 | 7 | AN SYSTEM 4 INOX C.F.MONOPARETE | 9197075545
HML0950150 | JMELPIFD01505010455 | ELEM. MONO 4K PRELIEVO FUMI DN150 AISI 316L BA SP.0,4 mm 1/2" FIL | PZ | EUR | 70.89 |  | 0 | 7 | AN SYSTEM 4 INOX C.F.MONOPARETE | 9197075546
HML0950180 | JMELPIFD01805010457 | ELEM. MONO 4K PRELIEVO FUMI DN180 AISI 316L BA SP.0,4 mm 1/2" FIL | PZ | EUR | 85.71 |  | 0 | 7 | AN SYSTEM 4 INOX C.F.MONOPARETE | 9197075547
HML0950200 | JMELPIFD02005010458 | ELEM. MONO 4K PRELIEVO FUMI DN200 AISI 316L BA SP.0,4 mm 1/2" FIL | PZ | EUR | 98.17 |  | 0 | 7 | AN SYSTEM 4 INOX C.F.MONOPARETE | 9197075548
HML0950250 | JMELPIFD02505010459 | ELEM. MONO 4K PRELIEVO FUMI DN250 AISI 316L BA SP.0,4 mm 1/2" FIL | PZ | EUR | 123.1 |  | 0 | 7 | AN SYSTEM 4 INOX C.F.MONOPARETE | 9197075549
HML0950300 | JMELPIFD03005010460 | ELEM. MONO 6K PRELIEVO FUMI DN300 AISI 316L BA SP.0,5 mm 1/2" FIL | PZ | EUR | 141.8 |  | 0 | 7 | AN SYSTEM 4 INOX C.F.MONOPARETE | 9197075550
HML1150080 | JMCUG90D00805010834 | CURVA MONO 4K 90Â° DN80 AISI 316L BA SP.0,4 mm | PZ | EUR | 43.62 |  | 0 | 7 | AN SYSTEM 4 INOX C.F.MONOPARETE | 81868
HML1150100 | JMCUG90D01005010835 | CURVA MONO 4K 90Â° DN100 AISI 316L BA SP.0,4 mm | PZ | EUR | 47.27 |  | 0 | 7 | AN SYSTEM 4 INOX C.F.MONOPARETE | 81869
HML1150130 | JMCUG90D01305010836 | CURVA MONO 4K 90Â° DN130 AISI 316L BA SP.0,4 mm | PZ | EUR | 52.72 |  | 0 | 7 | AN SYSTEM 4 INOX C.F.MONOPARETE | 81870
HML1150150 | JMCUG90D01505010837 | CURVA MONO 4K 90Â° DN150 AISI 316L BA SP.0,4 mm | PZ | EUR | 63.63 |  | 0 | 7 | AN SYSTEM 4 INOX C.F.MONOPARETE | 81871
HML1150180 | JMCUG90D01805010838 | CURVA MONO 4K 90Â° DN180 AISI 316L BA SP.0,4 mm | PZ | EUR | 79.47 |  | 0 | 7 | AN SYSTEM 4 INOX C.F.MONOPARETE | 81872
HML1150200 | JMCUG90D02005010839 | CURVA MONO 4K 90Â° DN200 AISI 316L BA SP.0,4 mm | PZ | EUR | 95.06 |  | 0 | 7 | AN SYSTEM 4 INOX C.F.MONOPARETE | 81873
HML1150250 | JMCUG90D02505010840 | CURVA MONO 4K 90Â° DN250 AISI 316L BA SP.0,4 mm | PZ | EUR | 123.1 |  | 0 | 7 | AN SYSTEM 4 INOX C.F.MONOPARETE | 81874
HML1150300 | JMCUG90D03005010841 | CURVA MONO 6K 90Â° DN300 AISI 316L BA SP.0,5 mm | PZ | EUR | 152.7 |  | 0 | 7 | AN SYSTEM 4 INOX C.F.MONOPARETE | 81875
HML1150350 | JMCUG90D03505010842 | CURVA MONO 6K 90Â° DN350 AISI 316L BA SP.0,5 mm | PZ | EUR | 202.58 |  | 0 | 7 | AN SYSTEM 4 INOX C.F.MONOPARETE | 81876
HML1160130 | JMCUG87D01305011002 | CURVA MONO 4K 87Â° DN130 AISI 316L BA SP.0,4 mm | PZ | EUR | 52.72 |  | 0 | 7 | AN SYSTEM 4 INOX C.F.MONOPARETE | 82257
HML1160180 | JMCUG87D01805011006 | CURVA MONO 4K 90Â° DN180 AISI 316L BA SP.0,4 mm | PZ | EUR | 79.47 |  | 0 |  |  | 9197105960
HML1170080 | JMCUG45D00805010847 | CURVA MONO 4K 45Â° DN80 AISI 316L BA SP.0,4 mm | PZ | EUR | 27.26 |  | 0 | 7 | AN SYSTEM 4 INOX C.F.MONOPARETE | 81881
HML1170100 | JMCUG45D01005010848 | CURVA MONO 4K 45Â° DN100 AISI 316L BA SP.0,4 mm | PZ | EUR | 29.08 |  | 0 | 7 | AN SYSTEM 4 INOX C.F.MONOPARETE | 81882
HML1170130 | JMCUG45D01305010849 | CURVA MONO 4K 45Â° DN130 AISI 316L BA SP.0,4 mm | PZ | EUR | 36.37 |  | 0 | 7 | AN SYSTEM 4 INOX C.F.MONOPARETE | 81883
HML1170150 | JMCUG45D01505010850 | CURVA MONO 4K 45Â° DN150 AISI 316L BA SP.0,4 mm | PZ | EUR | 45.45 |  | 0 | 7 | AN SYSTEM 4 INOX C.F.MONOPARETE | 81884
HML1170180 | JMCUG45D01805010851 | CURVA MONO 6K 45Â° DN180 AISI 316L BA SP.0,4 mm | PZ | EUR | 56.35 |  | 0 | 7 | AN SYSTEM 4 INOX C.F.MONOPARETE | 81885
HML1170200 | JMCUG45D02005010852 | CURVA MONO 4K 45Â° DN200 AISI 316L BA SP.0,4 mm | PZ | EUR | 67.25 |  | 0 | 7 | AN SYSTEM 4 INOX C.F.MONOPARETE | 81886
HML1170250 | JMCUG45D02505010853 | CURVA MONO 4K 45Â° DN250 AISI 316L BA SP.0,4 mm | PZ | EUR | 81.04 |  | 0 | 7 | AN SYSTEM 4 INOX C.F.MONOPARETE | 81887
HML1170300 | JMCUG45D03005010854 | CURVA MONO 6K 45Â° DN300 AISI 316L BA SP.0,5 mm | PZ | EUR | 113.75 |  | 0 | 7 | AN SYSTEM 4 INOX C.F.MONOPARETE | 81888
HML1170350 | JMCUG45D03505010855 | CURVA MONO 6K 45Â° DN350 AISI 316L BA SP.0,5 mm | PZ | EUR | 152.7 |  | 0 | 7 | AN SYSTEM 4 INOX C.F.MONOPARETE | 81889
HML1170400 | JMCUG45D04005010856 | CURVA MONO 6K 45Â° DN400 AISI 316L BA SP.0,5 mm | PZ | EUR | 183.87 |  | 0 | 7 | AN SYSTEM 4 INOX C.F.MONOPARETE | 81890
HML1170450 | JMCUG45D04505010857 | CURVA MONO 6K 45Â° DN450 AISI 316L BA SP.0,5 mm | PZ | EUR | 266.46 |  | 0 | 7 | AN SYSTEM 4 INOX C.F.MONOPARETE | 81891
HML1170500 | JMCUG45D05005010858 | CURVA MONO 6K 45Â° DN500 AISI 316L BA SP.0,5 mm | PZ | EUR | 306.98 |  | 0 | 7 | AN SYSTEM 4 INOX C.F.MONOPARETE | 81892
HML1170550 | JMCUG45D05505010134 | CURVA MONO 6K 45Â° DN550 AISI 316Ti BA SP.0,6 mm | PZ | EUR | 356.86 |  | 0 | 7 | AN SYSTEM 4 INOX C.F.MONOPARETE | 59386
HML1170600 | JMCUG45D06005010135 | CURVA MONO 6K 45Â° DN600 AISI 316Ti BA SP.0,6 mm | PZ | EUR | 389.58 |  | 0 | 7 | AN SYSTEM 4 INOX C.F.MONOPARETE | 59387
HML1170750 | JMCUG45D07505000001 | CURVA MONO 6K 45Â° DN750 AISI 316L BA SP.0,5 mm | PZ | EUR | 532.94 |  | 0 |  |  | 9197105360
HML1180080 | JMCUG15D00805010515 | CURVA MONO 4K 15Â° DN80 AISI 316L BA SP.0,4 mm | PZ | EUR | 27.26 |  | 0 | 7 | AN SYSTEM 4 INOX C.F.MONOPARETE | 9197075047
HML1180100 | JMCUG15D01005010516 | CURVA MONO 4K 15Â° DN100 AISI 316L BA SP.0,4 mm | PZ | EUR | 29.08 |  | 0 | 7 | AN SYSTEM 4 INOX C.F.MONOPARETE | 9197075055
HML1180130 | JMCUG15D01305010519 | CURVA MONO 4K 15Â° DN130 AISI 316L BA SP.0,4 mm | PZ | EUR | 36.37 |  | 0 | 7 | AN SYSTEM 4 INOX C.F.MONOPARETE | 9197075049
HML1180150 | JMCUG15D01505010521 | CURVA MONO 4K 15Â° DN150 AISI 316L BA SP.0,4 mm | PZ | EUR | 45.45 |  | 0 | 7 | AN SYSTEM 4 INOX C.F.MONOPARETE | 9197075050
HML1180180 | JMCUG15D01805010523 | CURVA MONO 4K 15Â° DN180 AISI 316L BA SP.0,4 mm | PZ | EUR | 56.35 |  | 0 | 7 | AN SYSTEM 4 INOX C.F.MONOPARETE | 9197075051
HML1180200 | JMCUG15D02005010524 | CURVA MONO 4K 15Â° DN200 AISI 316L BA SP.0,4 mm | PZ | EUR | 67.25 |  | 0 | 7 | AN SYSTEM 4 INOX C.F.MONOPARETE | 9197075052
HML1180250 | JMCUG15D02505010525 | CURVA MONO 4K 15Â° DN250 AISI 316L BA SP.0,4 mm | PZ | EUR | 81.04 |  | 0 | 7 | AN SYSTEM 4 INOX C.F.MONOPARETE | 9197075053
HML1180300 | JMCUG15D03005010526 | CURVA MONO 6K 15Â° DN300 AISI 316L BA SP.0,5 mm | PZ | EUR | 113.75 |  | 0 | 7 | AN SYSTEM 4 INOX C.F.MONOPARETE | 9197075054
HML1180550 | JMCUG15D05505010530 | CURVA MONO 6K 15Â° DN550 AISI 316Ti BA SP.0,6 mm | PZ | EUR | 356.86 |  | 0 | 7 | AN SYSTEM 4 INOX C.F.MONOPARETE | 60212
HML1180600 | JMCUG15D06005010531 | CURVA MONO 6K 15Â° DN600 AISI 316Ti BA SP.0,6 mm | PZ | EUR | 389.58 |  | 0 | 7 | AN SYSTEM 4 INOX C.F.MONOPARETE | 60213
HML1190080 | JMCUG30D00805010860 | CURVA MONO 4K 30Â° DN80 AISI 316L BA SP.0,4 mm | PZ | EUR | 27.26 |  | 0 | 7 | AN SYSTEM 4 INOX C.F.MONOPARETE | 81895
HML1190100 | JMCUG30D01005010861 | CURVA MONO 4K 30Â° DN100 AISI 316L BA SP.0,4 mm | PZ | EUR | 29.08 |  | 0 | 7 | AN SYSTEM 4 INOX C.F.MONOPARETE | 81896
HML1190130 | JMCUG30D01305010862 | CURVA MONO 4K 30Â° DN130 AISI 316L BA SP.0,4 mm | PZ | EUR | 36.37 |  | 0 | 7 | AN SYSTEM 4 INOX C.F.MONOPARETE | 81897
HML1190150 | JMCUG30D01505010863 | CURVA MONO 4K 30Â° DN150 AISI 316L BA SP.0,4 mm | PZ | EUR | 45.45 |  | 0 | 7 | AN SYSTEM 4 INOX C.F.MONOPARETE | 81898
HML1190180 | JMCUG30D01805010864 | CURVA MONO 6K 30Â° DN180 AISI 316L BA SP.0,4 mm | PZ | EUR | 56.35 |  | 0 | 7 | AN SYSTEM 4 INOX C.F.MONOPARETE | 81899
HML1190200 | JMCUG30D02005010865 | CURVA MONO 4K 30Â° DN200 AISI 316L BA SP.0,4 mm | PZ | EUR | 67.25 |  | 0 | 7 | AN SYSTEM 4 INOX C.F.MONOPARETE | 81900
HML1190250 | JMCUG30D02505010866 | CURVA MONO 4K 30Â° DN250 AISI 316L BA SP.0,4 mm | PZ | EUR | 81.04 |  | 0 | 7 | AN SYSTEM 4 INOX C.F.MONOPARETE | 81901
HML1190300 | JMCUG30D03005010867 | CURVA MONO 6K 30Â° DN300 AISI 316L BA SP.0,5 mm | PZ | EUR | 113.75 |  | 0 | 7 | AN SYSTEM 4 INOX C.F.MONOPARETE | 81902
HML1190350 | JMCUG30D03505010868 | CURVA MONO 6K 30Â° DN350 AISI 316L BA SP.0,5 mm | PZ | EUR | 152.7 |  | 0 | 7 | AN SYSTEM 4 INOX C.F.MONOPARETE | 81903
HML1190400 | JMCUG30D04005010869 | CURVA MONO 6K 30Â° DN400 AISI 316L BA SP.0,5 mm | PZ | EUR | 183.87 |  | 0 | 7 | AN SYSTEM 4 INOX C.F.MONOPARETE | 81904
HML1190450 | JMCUG30D04505010870 | CURVA MONO 6K 30Â° DN450 AISI 316L BA SP.0,5 mm | PZ | EUR | 266.46 |  | 0 | 7 | AN SYSTEM 4 INOX C.F.MONOPARETE | 81905
HML1190500 | JMCUG30D05005010871 | CURVA MONO 6K 30Â° DN500 AISI 316L BA SP.0,5 mm | PZ | EUR | 306.98 |  | 0 | 7 | AN SYSTEM 4 INOX C.F.MONOPARETE | 81906
HML1190550 | JMCUG30D05505010872 | CURVA MONO 6K 30Â° DN550 AISI 316L BA SP.0,5 mm | PZ | EUR | 356.86 |  | 0 | 7 | AN SYSTEM 4 INOX C.F.MONOPARETE | 81907
HML1190600 | JMCUG30D06005010118 | CURVA MONO 6K 30Â° DN600 AISI 316Ti BA SP.0,6 mm | PZ | EUR | 389.58 |  | 0 | 7 | AN SYSTEM 4 INOX C.F.MONOPARETE | 59369
HML2200080 | JMTEG90D00805010808 | RACC."T" MONO 6K 90Â° DN80 AISI 316L BA SP.0,4 mm | PZ | EUR | 79.47 |  | 0 |  |  | 81809
HML2200100 | JMTEG90D01005010809 | RACC."T" MONO 6K 90Â° DN100 AISI 316L BA SP.0,4 mm | PZ | EUR | 90.38 |  | 0 |  |  | 81810
HML2200130 | JMTEG90D01305010810 | RACC."T" MONO 6K 90Â° DN130 AISI 316L BA SP.0,4 mm | PZ | EUR | 113.75 |  | 0 |  |  | 81811
HML2200150 | JMTEG90D01505010811 | RACC."T" MONO 6K 90Â° DN150 AISI 316L BA SP.0,4 mm | PZ | EUR | 135.57 |  | 0 |  |  | 81812
HML2200180 | JMTEG90D01805010812 | RACC."T" MONO 6K 90Â° DN180 AISI 316L BA SP.0,4 mm | PZ | EUR | 140.25 |  | 0 |  |  | 81813
HML2200200 | JMTEG90D02005010813 | RACC."T" MONO 4K 90Â° DN200 AISI 316L BA SP.0,4 mm | PZ | EUR | 179.2 |  | 0 |  |  | 81814
HML2200250 | JMTEG90D02505010814 | RACC."T" MONO 6K 90Â° DN250 AISI 316L BA SP.0,4 mm | PZ | EUR | 215.04 |  | 0 |  |  | 81815
HML2200350 | JMTEG90D03505010816 | RACC."T" MONO 6K 90Â° DN350 AISI 316L BA SP.0,5 mm | PZ | EUR | 292.95 |  | 0 | 7 | AN SYSTEM 4 INOX C.F.MONOPARETE | 81850
HML2200400 | JMTEG90D04005010817 | RACC."T" MONO 6K 90Â° DN400 AISI 316L BA SP.0,5 mm | PZ | EUR | 336.6 |  | 0 | 7 | AN SYSTEM 4 INOX C.F.MONOPARETE | 81851
HML2200450 | JMTEG90D04505010818 | RACC."T" MONO 6K 90Â° DN450 AISI 316L BA SP.0,5 mm | PZ | EUR | 523.58 |  | 0 | 7 | AN SYSTEM 4 INOX C.F.MONOPARETE | 81852
HML2200500 | JMTEG90D05005010819 | RACC."T" MONO 6K 90Â° DN500 AISI 316L BA SP.0,5 mm | PZ | EUR | 632.67 |  | 0 | 7 | AN SYSTEM 4 INOX C.F.MONOPARETE | 81853
HML2200550 | JMTEG90D05505010820 | RACC."T" MONO 6K 90Â° DN550 AISI 316L BA SP.0,5 mm | PZ | EUR | 796.28 |  | 0 | 7 | AN SYSTEM 4 INOX C.F.MONOPARETE | 81854
HML2210080 | JMTEG45D00805010821 | RACC."T" MONO 4K 45Â° DN80 AISI 316L BA SP.0,4 mm | PZ | EUR | 91.94 |  | 0 | 7 | AN SYSTEM 4 INOX C.F.MONOPARETE | 81855
HML2210100 | JMTEG45D01005010822 | RACC."T" MONO 4K 45Â° DN100 AISI 316L BA SP.0,4 mm | PZ | EUR | 99.74 |  | 0 | 7 | AN SYSTEM 4 INOX C.F.MONOPARETE | 81856
HML2210130 | JMTEG45D01305010823 | RACC."T" MONO 4K 45Â° DN130 AISI 316L BA SP.0,4 mm | PZ | EUR | 115.31 |  | 0 | 7 | AN SYSTEM 4 INOX C.F.MONOPARETE | 81857
HML2210150 | JMTEG45D01505010824 | RACC."T" MONO 4K 45Â° DN150 AISI 316L BA SP.0,4 mm | PZ | EUR | 140.25 |  | 0 | 7 | AN SYSTEM 4 INOX C.F.MONOPARETE | 81858
HML2210180 | JMTEG45D01805010825 | RACC."T" MONO 4K 45Â° DN180 AISI 316L BA SP.0,4 mm | PZ | EUR | 169.85 |  | 0 | 7 | AN SYSTEM 4 INOX C.F.MONOPARETE | 81859
HML2210200 | JMTEG45D02005010826 | RACC."T" MONO 4K 45Â° DN200 AISI 316L BA SP.0,4 mm | PZ | EUR | 197.9 |  | 0 | 7 | AN SYSTEM 4 INOX C.F.MONOPARETE | 81860
HML2210250 | JMTEG45D02505010827 | RACC."T" MONO 4K 45Â° DN250 AISI 316L BA SP.0,4 mm | PZ | EUR | 246.22 |  | 0 | 7 | AN SYSTEM 4 INOX C.F.MONOPARETE | 81861
HML2210300 | JMTEG45D03005010828 | RACC."T" MONO 6K 45Â° DN300 AISI 316L BA SP.0,5 mm | PZ | EUR | 300.75 |  | 0 | 7 | AN SYSTEM 4 INOX C.F.MONOPARETE | 81862
HML2210350 | JMTEG45D03505010829 | RACC."T" MONO 6K 45Â° DN350 AISI 316L BA SP.0,5 mm | PZ | EUR | 333.48 |  | 0 | 7 | AN SYSTEM 4 INOX C.F.MONOPARETE | 81863
HML2210400 | JMTEG45D04005010830 | RACC."T" MONO 6K 45Â° DN400 AISI 316L BA SP.0,5 mm | PZ | EUR | 366.2 |  | 0 | 7 | AN SYSTEM 4 INOX C.F.MONOPARETE | 81864
HML2210450 | JMTEG45D04505010831 | RACC."T" MONO 6K 45Â° DN450 AISI 316L BA SP.0,5 mm | PZ | EUR | 559.43 |  | 0 | 7 | AN SYSTEM 4 INOX C.F.MONOPARETE | 81865
HML2210500 | JMTEG45D05005010832 | RACC."T" MONO 6K 45Â° DN500 AISI 316L BA SP.0,5 mm | PZ | EUR | 652.93 |  | 0 | 7 | AN SYSTEM 4 INOX C.F.MONOPARETE | 81866
HML2210550 | JMTEG45D05505010173 | RACC."T" MONO 6K 45Â° DN550 AISI 316Ti BA SP.0,6 mm | PZ | EUR | 815 |  | 0 | 7 | AN SYSTEM 4 INOX C.F.MONOPARETE | 59511
HML2210600 | JMTEG45D06005010174 | RACC."T" MONO 6K 45Â° DN600 AISI 316Ti BA SP.0,6 mm | PZ | EUR | 1763.98 |  | 0 | 7 | AN SYSTEM 4 INOX C.F.MONOPARETE | 59512
HML2210750 | JMTEG45D07505000001 | RACC."T" MONO 6K 45Â° DN750 AISI 316L BA SP.0,6 mm | PZ | EUR | 2427.82 |  | 0 |  |  | 9197105357
HML2300130 | JMTEG87D01305010985 | RACC."T" MONO 4K 87Â° DN130 AISI 316L BA SP.0,4 mm | PZ | EUR | 113.75 |  | 0 | 7 | AN SYSTEM 4 INOX C.F.MONOPARETE | 82240
HML2300200 | JMTEG87D02005010989 | RACC."T" MONO 4K 87Â° DN200 AISI 316L BA SP.0,4 mm | PZ | EUR | 179.2 |  | 0 |  |  | 9197105621
HML3250080 | JMVATPCD00805010899 | MONO 6K TAPPO CIECO CON MANIGLIA DN80 AISI 316L BA SP.0,4 mm | PZ | EUR | 38.19 |  | 0 | 7 | AN SYSTEM 4 INOX C.F.MONOPARETE | 81935
HML3250100 | JMVATPCD01005010900 | MONO 6K TAPPO CIECO CON MANIGLIA DN100 AISI 316L BA SP.0,4 mm | PZ | EUR | 39.99 |  | 0 | 7 | AN SYSTEM 4 INOX C.F.MONOPARETE | 81936
HML3250130 | JMVATPCD01305010901 | MONO 6K TAPPO CIECO CON MANIGLIA DN130 AISI 316L BA SP.0,4 mm | PZ | EUR | 47.27 |  | 0 | 7 | AN SYSTEM 4 INOX C.F.MONOPARETE | 81937
HML3250150 | JMVATPCD01505010902 | MONO 6K TAPPO CIECO CON MANIGLIA DN150 AISI 316L BA SP.0,4 mm | PZ | EUR | 50.89 |  | 0 | 7 | AN SYSTEM 4 INOX C.F.MONOPARETE | 81938
HML3250180 | JMVATPCD01805010903 | MONO 6K TAPPO CIECO CON MANIGLIA DN180 AISI 316L BA SP.0,4 mm | PZ | EUR | 61.81 |  | 0 | 7 | AN SYSTEM 4 INOX C.F.MONOPARETE | 81939
HML3250200 | JMVATPCD02005010904 | MONO 6K TAPPO CIECO CON MANIGLIA DN200 AISI 316L BA SP.0,4 mm | PZ | EUR | 67.25 |  | 0 | 7 | AN SYSTEM 4 INOX C.F.MONOPARETE | 81940
HML3250250 | JMVATPCD02505010905 | MONO 6K TAPPO CIECO CON MANIGLIA DN250 AISI 316L BA SP.0,4 mm | PZ | EUR | 81.04 |  | 0 | 7 | AN SYSTEM 4 INOX C.F.MONOPARETE | 81941
HML3250300 | JMVATPCD03005010906 | MONO 6K TAPPO CIECO CON MANIGLIA DN300 AISI 316L BA SP.0,5 mm | PZ | EUR | 96.61 |  | 0 | 7 | AN SYSTEM 4 INOX C.F.MONOPARETE | 81942
HML3250350 | JMVATPCD03505010907 | MONO 6K TAPPO CIECO CON MANIGLIA DN350 AISI 316L BA SP.0,5 mm | PZ | EUR | 118.42 |  | 0 | 7 | AN SYSTEM 4 INOX C.F.MONOPARETE | 81943
HML3250400 | JMVATPCD04005010908 | MONO 6K TAPPO CIECO CON MANIGLIA DN400 AISI 316L BA SP.0,5 mm | PZ | EUR | 152.7 |  | 0 | 7 | AN SYSTEM 4 INOX C.F.MONOPARETE | 81944
HML3250450 | JMVATPCD04505010909 | MONO 6K TAPPO CIECO CON MANIGLIA DN450 AISI 316L BA SP.0,5 mm | PZ | EUR | 204.13 |  | 0 | 7 | AN SYSTEM 4 INOX C.F.MONOPARETE | 81945
HML3250500 | JMVATPCD05005010910 | MONO 6K TAPPO CIECO CON MANIGLIA DN500 AISI 316L BA SP.0,5 mm | PZ | EUR | 221.28 |  | 0 | 7 | AN SYSTEM 4 INOX C.F.MONOPARETE | 81946
HML3290080 | JMVASCCD00805010931 | MONO 4K SCARICO CONDENSA DN80 AISI 316L BA SP.0,4 mm | PZ | EUR | 50.89 |  | 0 | 7 | AN SYSTEM 4 INOX C.F.MONOPARETE | 81970
HML3290100 | JMVASCCD01005010932 | MONO 4K SCARICO CONDENSA DN100 AISI 316L BA SP.0,4 mm | PZ | EUR | 52.72 |  | 0 | 7 | AN SYSTEM 4 INOX C.F.MONOPARETE | 81971
HML3290130 | JMVASCCD01305010933 | MONO 4K SCARICO CONDENSA DN130 AISI 316L BA SP.0,4 mm | PZ | EUR | 58.16 |  | 0 | 7 | AN SYSTEM 4 INOX C.F.MONOPARETE | 81972
HML3290150 | JMVASCCD01505010934 | MONO 4K SCARICO CONDENSA DN150 AISI 316L BA SP.0,4 mm | PZ | EUR | 61.81 |  | 0 | 7 | AN SYSTEM 4 INOX C.F.MONOPARETE | 81973
HML3290180 | JMVASCCD01805010935 | MONO 6K SCARICO CONDENSA DN180 AISI 316L BA SP.0,4 mm | PZ | EUR | 64.9 |  | 0 | 7 | AN SYSTEM 4 INOX C.F.MONOPARETE | 81974
HML3290200 | JMVASCCD02005010936 | MONO 4K SCARICO CONDENSA DN200 AISI 316L BA SP.0,4 mm | PZ | EUR | 69.07 |  | 0 | 7 | AN SYSTEM 4 INOX C.F.MONOPARETE | 81975
HML3290250 | JMVASCCD02505010937 | MONO 4K SCARICO CONDENSA DN250 AISI 316L BA SP.0,4 mm | PZ | EUR | 95.06 |  | 0 | 7 | AN SYSTEM 4 INOX C.F.MONOPARETE | 81976
HML3290300 | JMVASCCD03005010925 | MONO 6K SCARICO CONDENSA DN300 AISI 316L BA SP.0,5 mm | PZ | EUR | 113.75 |  | 0 | 7 | AN SYSTEM 4 INOX C.F.MONOPARETE | 81961
HML3290350 | JMVASCCD03505010926 | MONO 6K SCARICO CONDENSA DN350 AISI 316L BA SP.0,5 mm | PZ | EUR | 138.69 |  | 0 | 7 | AN SYSTEM 4 INOX C.F.MONOPARETE | 81962
HML3290400 | JMVASCCD04005010927 | MONO 6K SCARICO CONDENSA DN400 AISI 316L BA SP.0,5 mm | PZ | EUR | 233.74 |  | 0 | 7 | AN SYSTEM 4 INOX C.F.MONOPARETE | 81963
HML3290450 | JMVASCCD04505010928 | MONO 6K SCARICO CONDENSA DN450 AISI 316L BA SP.0,5 mm | PZ | EUR | 292.95 |  | 0 | 7 | AN SYSTEM 4 INOX C.F.MONOPARETE | 81964
HML3290500 | JMVASCCD05005010929 | MONO 6K SCARICO CONDENSA DN500 AISI 316L BA SP.0,5 mm | PZ | EUR | 335.03 |  | 0 | 7 | AN SYSTEM 4 INOX C.F.MONOPARETE | 81965
HML3290550 | JMVASCCD05505010930 | MONO 6K SCARICO CONDENSA DN550 AISI 316L BA SP.0,5 mm | PZ | EUR | 361.53 |  | 0 | 7 | AN SYSTEM 4 INOX C.F.MONOPARETE | 81966
HML3290600 | JMVASCCD06005010248 | MONO 6K SCARICO CONDENSA DN600 AISI 316Ti BA SP.0,6 mm | PZ | EUR | 378.66 |  | 0 | 7 | AN SYSTEM 4 INOX C.F.MONOPARETE | 59586
HML4750100 | JMELISTD01005010342 | ELEM. MONO 6K CON PORT.ISPEZ.TONDO DN100 AISI 316Ti BA SP.0,6 mm | PZ | EUR | 190.11 |  | 0 | 7 | AN SYSTEM 4 INOX C.F.MONOPARETE | 59687
HML4750130 | JMELISTD01305010345 | ELEM. MONO 6K CON PORT.ISPEZ.TONDO DN130 AISI 316Ti BA SP.0,6 mm | PZ | EUR | 210.36 |  | 0 | 7 | AN SYSTEM 4 INOX C.F.MONOPARETE | 59690
HML4750150 | JMELISTD01505010347 | ELEM. MONO 6K CON PORT.ISPEZ.TONDO DN150 AISI 316Ti BA SP.0,6 mm | PZ | EUR | 260.24 |  | 0 | 7 | AN SYSTEM 4 INOX C.F.MONOPARETE | 59692
HML4750180 | JMELISTD01805010349 | ELEM. MONO 6K CON PORT.ISPEZ.TONDO DN180 AISI 316Ti BA SP.0,6 mm | PZ | EUR | 316.33 |  | 0 | 7 | AN SYSTEM 4 INOX C.F.MONOPARETE | 59694
HML4750200 | JMELISTD02005010350 | ELEM. MONO 6K CON PORT.ISPEZ.TONDO DN200 AISI 316Ti BA SP.0,6 mm | PZ | EUR | 359.98 |  | 0 | 7 | AN SYSTEM 4 INOX C.F.MONOPARETE | 59695
HML4750250 | JMELISTD02505010351 | ELEM. MONO 6K CON PORT.ISPEZ.TONDO DN250 AISI 316Ti BA SP.0,6 mm | PZ | EUR | 451.9 |  | 0 | 7 | AN SYSTEM 4 INOX C.F.MONOPARETE | 59696
HML4750300 | JMELISTD03005010352 | ELEM. MONO 6K CON PORT.ISPEZ.TONDO DN300 AISI 316Ti BA SP.0,6 mm | PZ | EUR | 525.15 |  | 0 | 7 | AN SYSTEM 4 INOX C.F.MONOPARETE | 59697
HML4750350 | JMELISTD03505010353 | ELEM. MONO 6K CON PORT.ISPEZ.TONDO DN350 AISI 316Ti BA SP.0,6 mm | PZ | EUR | 575.01 |  | 0 | 7 | AN SYSTEM 4 INOX C.F.MONOPARETE | 59698
HML4750400 | JMELISTD04005010354 | ELEM. MONO 6K CON PORT.ISPEZ.TONDO DN400 AISI 316Ti BA SP.0,6 mm | PZ | EUR | 635.78 |  | 0 | 7 | AN SYSTEM 4 INOX C.F.MONOPARETE | 59699
HML4750450 | JMELISTD04505010355 | ELEM. MONO 6K CON PORT.ISPEZ.TONDO DN450 AISI 316Ti BA SP.0,6 mm | PZ | EUR | 889.78 |  | 0 | 7 | AN SYSTEM 4 INOX C.F.MONOPARETE | 59700
HML4750500 | JMELISTD05005010356 | ELEM. MONO 6K CON PORT.ISPEZ.TONDO DN500 AISI 316Ti BA SP.0,6 mm | PZ | EUR | 1154.7 |  | 0 | 7 | AN SYSTEM 4 INOX C.F.MONOPARETE | 59701
HML4750550 | JMELISTD05505010357 | ELEM. MONO 6K CON PORT.ISPEZ.TONDO DN550 AISI 316Ti BA SP.0,6 mm | PZ | EUR | 1500.64 |  | 0 | 7 | AN SYSTEM 4 INOX C.F.MONOPARETE | 59702
HML4750600 | JMELISTD06005010358 | ELEM. MONO 6K CON PORT.ISPEZ.TONDO DN600 AISI 316Ti BA SP.0,6 mm | PZ | EUR | 1628.41 |  | 0 | 7 | AN SYSTEM 4 INOX C.F.MONOPARETE | 59607
HML5370080 | JMKAK01D00805010302 | TERMINALE MONO 6K CINESE DN80 AISI 316Ti BA SP.0,6 mm | PZ | EUR | 90.38 |  | 0 | 7 | AN SYSTEM 4 INOX C.F.MONOPARETE | 59608
HML5370100 | JMKAK01D01005010303 | TERMINALE MONO 6K CINESE DN100 AISI 316Ti BA SP.0,6 mm | PZ | EUR | 99.74 |  | 0 | 7 | AN SYSTEM 4 INOX C.F.MONOPARETE | 59609
HML5370130 | JMKAK01D01305010306 | TERMINALE MONO 6K CINESE DN130 AISI 316Ti BA SP.0,6 mm | PZ | EUR | 115.31 |  | 0 | 7 | AN SYSTEM 4 INOX C.F.MONOPARETE | 59612
HML5370150 | JMKAK01D01505010308 | TERMINALE MONO 6K CINESE DN150 AISI 316Ti BA SP.0,6 mm | PZ | EUR | 140.25 |  | 0 | 7 | AN SYSTEM 4 INOX C.F.MONOPARETE | 59614
HML5370180 | JMKAK01D01805010310 | TERMINALE MONO 6K CINESE DN180 AISI 316Ti BA SP.0,6 mm | PZ | EUR | 169.85 |  | 0 | 7 | AN SYSTEM 4 INOX C.F.MONOPARETE | 59616
HML5370200 | JMKAK01D02005010311 | TERMINALE MONO 6K CINESE DN200 AISI 316Ti BA SP.0,6 mm | PZ | EUR | 197.9 |  | 0 | 7 | AN SYSTEM 4 INOX C.F.MONOPARETE | 59617
HML5370250 | JMKAK01D02505010313 | TERMINALE MONO 6K CINESE DN250 AISI 316Ti BA SP.0,6 mm | PZ | EUR | 246.22 |  | 0 | 7 | AN SYSTEM 4 INOX C.F.MONOPARETE | 59619
HML5370300 | JMKAK01D03005010314 | TERMINALE MONO 6K CINESE DN300 AISI 316Ti BA SP.0,6 mm | PZ | EUR | 285.17 |  | 0 | 7 | AN SYSTEM 4 INOX C.F.MONOPARETE | 59620
HML5370350 | JMKAK01D03505010315 | TERMINALE MONO 6K CINESE DN350 AISI 316Ti BA SP.0,6 mm | PZ | EUR | 314.77 |  | 0 | 7 | AN SYSTEM 4 INOX C.F.MONOPARETE | 59621
HML5370400 | JMKAK01D04005010316 | TERMINALE MONO 6K CINESE DN400 AISI 316Ti BA SP.0,6 mm | PZ | EUR | 345.93 |  | 0 | 7 | AN SYSTEM 4 INOX C.F.MONOPARETE | 59622
HML5380080 | JMKAK03D00805000001 | TERMINALE MONO 4K TRONCO CONICO DN80 AISI 316L BA SP.0,4 mm | PZ | EUR | 67.25 |  | 0 | 7 | AN SYSTEM 4 INOX C.F.MONOPARETE | 9197075534
HML5380100 | JMKAK03D01005000001 | TERMINALE MONO 4K TRONCO CONICO DN100 AISI 316L BA SP.0,4 mm | PZ | EUR | 72.71 |  | 0 | 7 | AN SYSTEM 4 INOX C.F.MONOPARETE | 9197075535
HML5380130 | JMKAK03D01305000001 | TERMINALE MONO 4K TRONCO CONICO DN130 AISI 316L BA SP.0,4 mm | PZ | EUR | 81.04 |  | 0 | 7 | AN SYSTEM 4 INOX C.F.MONOPARETE | 9197075509
HML5380150 | JMKAK03D01505010701 | TERMINALE MONO 4K TRONCO CONICO DN150 AISI 316L BA SP.0,4 mm | PZ | EUR | 99.74 |  | 0 | 7 | AN SYSTEM 4 INOX C.F.MONOPARETE | 9197075537
HML5380180 | JMKAK03D01805000001 | TERMINALE MONO 4K TRONCO CONICO DN180 AISI 316L BA SP.0,4 mm | PZ | EUR | 123.1 |  | 0 | 7 | AN SYSTEM 4 INOX C.F.MONOPARETE | 9197075538
HML5380200 | JMKAK03D02005011011 | TERMINALE MONO 4K TRONCO CONICO DN200 AISI 316L BA SP.0,4 mm | PZ | EUR | 140.25 |  | 0 | 7 | AN SYSTEM 4 INOX C.F.MONOPARETE | 9197075539
HML5380250 | JMKAK03D02505011011 | TERMINALE MONO 6K TRONCO CONICO DN250 AISI 316Ti BA | PZ | EUR | 176.08 |  | 0 | 7 | AN SYSTEM 4 INOX C.F.MONOPARETE | 82589
HML5380300 | JMKAK03D03005010712 | TERMINALE MONO 6K TRONCO CONICO DN300 AISI 316Ti BA SP.0,6 mm | PZ | EUR | 204.13 |  | 0 | 7 | AN SYSTEM 4 INOX C.F.MONOPARETE | 61269
HML5380350 | JMKAK03D03505010718 | TERMINALE MONO 6K TRONCO CONICO DN350 AISI 316L BA | PZ | EUR | 224.39 |  | 0 | 7 | AN SYSTEM 4 INOX C.F.MONOPARETE | 74206
HML5380400 | JMKAK03D04005010719 | TERMINALE MONO 6K TRONCO CONICO DN400 AISI 316L BA | PZ | EUR | 250.89 |  | 0 | 7 | AN SYSTEM 4 INOX C.F.MONOPARETE | 74216
HML5380450 | JMKAK03D04505000001 | TERMINALE MONO TRONCO CONICO DN450 AISI 316L BA | PZ | EUR | 313.22 |  | 0 | 7 | AN SYSTEM 4 INOX C.F.MONOPARETE | 9197092083
HML5380500 | JMKAK03D05005010721 | TERMINALE MONO 6K TRONCO CONICO DN500 AISI 316Ti BA | PZ | EUR | 335.03 |  | 0 | 7 | AN SYSTEM 4 INOX C.F.MONOPARETE | 75153
HML8910080 | JMPIPARD00805010675 | PIASTRA MONO 6K PART. C/SCAR.LATER. DN80 AISI 316Ti BA SP.0,6 mm | PZ | EUR | 81.04 |  | 0 | 7 | AN SYSTEM 4 INOX C.F.MONOPARETE | 61093
HML8910100 | JMPIPARD01005010676 | PIASTRA MONO 6K PART. C/SCAR.LATER. DN100 AISI 316Ti BA SP.0,6 mm | PZ | EUR | 90.38 |  | 0 | 7 | AN SYSTEM 4 INOX C.F.MONOPARETE | 61094
HML8910130 | JMPIPARD01305010679 | PIASTRA MONO 6K PART. C/SCAR.LATER. DN130 AISI 316Ti BA SP.0,6 mm | PZ | EUR | 99.74 |  | 0 | 7 | AN SYSTEM 4 INOX C.F.MONOPARETE | 61097
HML8910150 | JMPIPARD01505010681 | PIASTRA MONO 6K PART. C/SCAR.LATER. DN150 AISI 316Ti BA SP.0,6 mm | PZ | EUR | 123.1 |  | 0 | 7 | AN SYSTEM 4 INOX C.F.MONOPARETE | 61099
HML8910180 | JMPIPARD01805010683 | PIASTRA MONO 6K PART. C/SCAR.LATER. DN180 AISI 316Ti BA SP.0,6 mm | PZ | EUR | 148.04 |  | 0 | 7 | AN SYSTEM 4 INOX C.F.MONOPARETE | 61101
HML8910200 | JMPIPARD02005010684 | PIASTRA MONO 6K PART. C/SCAR.LATER. DN200 AISI 316Ti BA SP.0,6 mm | PZ | EUR | 171.41 |  | 0 | 7 | AN SYSTEM 4 INOX C.F.MONOPARETE | 61102
HML8910250 | JMPIPARD02505010686 | PIASTRA MONO 6K PART. C/SCAR.LATER. DN250 AISI 316Ti BA SP.0,6 mm | PZ | EUR | 215.04 |  | 0 | 7 | AN SYSTEM 4 INOX C.F.MONOPARETE | 61104
HML8910300 | JMPIPARD03005010687 | PIASTRA MONO 6K PART. C/SCAR.LATER. DN300 AISI 316Ti BA SP.0,6 mm | PZ | EUR | 250.89 |  | 0 | 7 | AN SYSTEM 4 INOX C.F.MONOPARETE | 61105
HML8910350 | JMPIPARD03505010688 | PIASTRA MONO 6K PART. C/SCAR.LATER. DN350 AISI 316Ti BA SP.0,6 mm | PZ | EUR | 275.82 |  | 0 | 7 | AN SYSTEM 4 INOX C.F.MONOPARETE | 61106
HML8910400 | JMPIPARD04005010689 | PIASTRA MONO 6K PART. C/SCAR.LATER. DN400 AISI 316Ti BA SP.0,6 mm | PZ | EUR | 299.2 |  | 0 | 7 | AN SYSTEM 4 INOX C.F.MONOPARETE | 61107
HML8910450 | JMPIPARD04505010690 | PIASTRA MONO 6K PART. C/SCAR.LATER. DN450 AISI 316Ti BA SP.0,6 mm | PZ | EUR | 437.87 |  | 0 | 7 | AN SYSTEM 4 INOX C.F.MONOPARETE | 61108
HML8910500 | JMPIPARD05005010691 | PIASTRA MONO 6K PART. C/SCAR.LATER. DN500 AISI 316Ti BA SP.0,6 mm | PZ | EUR | 610.84 |  | 0 | 7 | AN SYSTEM 4 INOX C.F.MONOPARETE | 61109
HML8910550 | JMPIPARD05505010692 | PIASTRA MONO 6K PART. C/SCAR.LATER. DN550 AISI 316Ti BA SP.0,6 mm | PZ | EUR | 888.22 |  | 0 | 7 | AN SYSTEM 4 INOX C.F.MONOPARETE | 61110
HML8910600 | JMPIPARD06005010693 | PIASTRA MONO 6K PART. C/SCAR.LATER. DN600 AISI 316Ti BA SP.0,6 mm | PZ | EUR | 961.47 |  | 0 | 7 | AN SYSTEM 4 INOX C.F.MONOPARETE | 61111
I1001080 | D1TUM01D00805200001 | TUBO COIB LANA DI ROCCIA SP 10 MM H 1000 DN 80/ 100 AISI 316L BA SP.0,4 mm | PZ | EUR | 95.82 |  | 0 | 35 | AN ISO10 INOX/INOX | 9197083027
I1001100 | D1TUM01D01005200001 | TUBO COIB LANA DI ROCCIA SP 10 MM H 1000 DN 100/ 120 AISI 316L BA SP.0,4 mm | PZ | EUR | 105.77 |  | 0 | 35 | AN ISO10 INOX/INOX | 9197083028
I1002080 | D1TU050D00805200001 | TUBO COIB LANA DI ROCCIA SP 10 MM H 500 DN 80/ 100 AISI 316L BA SP.0,4 mm | PZ | EUR | 66.93 |  | 0 | 35 | AN ISO10 INOX/INOX | 9197083025
I1002100 | D1TU050D01005200001 | TUBO COIB LANA DI ROCCIA SP 10 MM H 500 DN 100/ 120 AISI 316L BA SP.0,4 mm | PZ | EUR | 75.8 |  | 0 | 35 | AN ISO10 INOX/INOX | 9197083026
I1003080 | D1TU033D00805200001 | TUBO COIB LANA DI ROCCIA SP 10 MM H 330 DN 80/ 100 AISI 316L BA SP.0,4 mm | PZ | EUR | 56.53 |  | 0 | 35 | AN ISO10 INOX/INOX | 9197083023
I1003100 | D1TU033D01005200001 | TUBO COIB LANA DI ROCCIA SP 10 MM H 330 DN 100/ 120 AISI 316L BA SP.0,4 mm | PZ | EUR | 63.24 |  | 0 | 35 | AN ISO10 INOX/INOX | 9197083024
I1005080 | D1TU025D00805200001 | TUBO COIB LANA DI ROCCIA SP 10 MM 0.25 m DN 80/ 100 AISI 316L BA SP.0,4 mm | PZ | EUR | 46.12 |  | 0 | 35 | AN ISO10 INOX/INOX | 9197083013
I1005100 | D1TU025D01005200001 | TUBO COIB LANA DI ROCCIA SP 10 MM 0.25 m DN 100/ 120 AISI 316L BA SP.0,4 mm | PZ | EUR | 50.62 |  | 0 | 35 | AN ISO10 INOX/INOX | 9197083022
I1009080 | D1ELEVAD00805200001 | ELEM. COIB LANA DI ROCCIA SP 10 MM TELESCOPICO DN 80 / 100 AISI 316L BA SP.0,4 mm | PZ | EUR | 107.21 |  | 0 | 35 | AN ISO10 INOX/INOX | 9197083036
I1009100 | D1ELEVAD01005200001 | ELEM. COIB LANA DI ROCCIA SP 10 MM TELESCOPICO DN 100 / 120 AISI 316L BA SP.0,4 mm | PZ | EUR | 113.07 |  | 0 | 35 | AN ISO10 INOX/INOX | 9197083037
I1015080 | D1CUG90D00805200001 | CURVA COIB LANA DI ROCCIA SP 10 MM 90Â° DN 80 / 100 AISI 316L BA SP.0,4 mm | PZ | EUR | 115.05 |  | 0 | 35 | AN ISO10 INOX/INOX | 9197083016
I1015100 | D1CUG90D01005200001 | CURVA COIB LANA DI ROCCIA SP 10 MM 90Â° DN 100 / 120 AISI 316L BA SP.0,4 mm | PZ | EUR | 127.8 |  | 0 | 35 | AN ISO10 INOX/INOX | 9197083017
I1017080 | D1CUG45D00805200001 | CURVA COIB LANA DI ROCCIA SP 10 MM 45Â° DN80/100 AISI 316L BA SP.0,4 mm | PZ | EUR | 72.35 |  | 0 | 35 | AN ISO10 INOX/INOX | 9197083018
I1017100 | D1CUG45D01005200001 | CURVA COIB LANA DI ROCCIA SP 10 MM 45Â° DN 100 / 120 AISI 316L BA SP.0,4 mm | PZ | EUR | 76.64 |  | 0 | 35 | AN ISO10 INOX/INOX | 9197083019
I1019080 | D1CUG30D00805200001 | CURVA COIB LANA DI ROCCIA SP 10 MM 30Â° DN80/ 100 AISI 316L BA SP.0,4 mm | PZ | EUR | 72.35 |  | 0 | 35 | AN ISO10 INOX/INOX | 9197083040
I1019100 | D1CUG30D01005200001 | CURVA COIB LANA DI ROCCIA SP 10 MM 30Â° DN100/ 120 AISI 316L BA SP.0,4 mm | PZ | EUR | 76.64 |  | 0 | 35 | AN ISO10 INOX/INOX | 9197083041
I1020080 | D1TEG90D00805200001 | RACC."T" COIB LANA DI ROCCIA SP 10 MM 90Â° DN80/ 100 AISI 316L BA SP.0,4 mm | PZ | EUR | 149.14 |  | 0 | 35 | AN ISO10 INOX/INOX | 9197083014
I1020100 | D1TEG90D01005200001 | RACC."T" COIB LANA DI ROCCIA SP 10 MM 90Â° DN100/ 120 AISI 316L BA SP.0,4 mm | PZ | EUR | 159.1 |  | 0 | 35 | AN ISO10 INOX/INOX | 9197083049
I1022080 | D1TEG9UD00805200001 | RACC."T" COIB LANA DI ROCCIA SP 10 MM 90Â° DN80/ 100 AISI 316L BA SP.0,4 mm USC.DN 80 MONO | PZ | EUR | 105.08 |  | 0 | 35 | AN ISO10 INOX/INOX | 9197083050
I1022080F | D1TEG9UD00805200009 | RACC."T" COIB LANA DI ROCCIA SP 10 MM 90Â° DN80/ 100 AISI 316L BA SP.0,4 mm USC.DN 80 FEMMINA | PZ | EUR | 105.08 |  | 0 | 12 | AN ISO ARIA INOX/INOX ACCESSORI ISOLATI | 9197100438
I1022100 | D1TEG9UD01005200001 | RACC."T" COIB LANA DI ROCCIA SP 10 MM 90Â° DN100/ 120 AISI 316L BA SP.0,4 mm USC.DN 80 MONO | PZ | EUR | 113.65 |  | 0 | 35 | AN ISO10 INOX/INOX | 9197083053
I1022100B | D1TEG9UD01005200002 | RACC."T" COIB LANA DI ROCCIA SP 10 MM 90Â° DN100/ 120 AISI 316L BA SP.0,4 mm USC.DN 80 COIB. | PZ | EUR | 161.5 |  | 0 | 35 | AN ISO10 INOX/INOX | 9197083054
I1022100F | D1TEG9UD01005200009 | RACC."T" COIB LANA DI ROCCIA SP 10 MM 90Â° DN100/ 120 AISI 316L BA SP.0,4 mm USC.DN 80 FEMMINA | PZ | EUR | 113.65 |  | 0 | 12 | AN ISO ARIA INOX/INOX ACCESSORI ISOLATI | 9197100437
I1025080 | D1VATPCD00805200001 | COIB LANA DI ROCCIA SP 10 MM TAPPO CIECO DN 80/ 100 AISI 316L BA SP.0,4 mm | PZ | EUR | 58.8 |  | 0 | 35 | AN ISO10 INOX/INOX | 9197083085
I1025100 | D1VATPCD01005200001 | COIB LANA DI ROCCIA SP 10 MM TAPPO CIECO DN 100/ 120 AISI 316L BA SP.0,4 mm | PZ | EUR | 59.29 |  | 0 | 35 | AN ISO10 INOX/INOX | 9197083086
I1029080 | D1VASCCD00805200001 | COIB LANA DI ROCCIA SP 10 MM SCARICO CONDENSA DN 80/ 100 AISI 316L BA SP.0,4 mm | PZ | EUR | 58.8 |  | 0 | 35 | AN ISO10 INOX/INOX | 9197083083
I1029100 | D1VASCCD01005200001 | COIB LANA DI ROCCIA SP 10 MM SCARICO CONDENSA DN 100/ 120 AISI 316L BA SP.0,4 mm | PZ | EUR | 59.29 |  | 0 | 35 | AN ISO10 INOX/INOX | 9197083084
I1068080080 | D1GIGICD00805200001 | RACC. COIB LANA DI ROCCIA SP 10 MM MONO-DOPPIA DN 80 / 100 AISI 316L SP.0,4 mm | PZ | EUR | 63.87 |  | 0 | 12 | AN ISO ARIA INOX/INOX ACCESSORI ISOLATI | 9197083260
I1068080080F | D1GIGICD00805200005 | RACC. COIB LANA DI ROCCIA SP 10 MM MONO-DOPPIA DN 80 /100 USCITA FEMMINA AISI 316L SP.0,4 mm | PZ | EUR | 73.91 |  | 0 | 35 | AN ISO10 INOX/INOX | 9197103280
I1068080A | AWVAADDD00805250316 | COIB.ARIA ADATTATORE DN80/100 AISI 316L BA SP.0,4 mm | PZ | EUR | 88.24 |  | 0 | 35 | AN ISO10 INOX/INOX | 9197107418
I1068100100 | D1GIGICD01005200001 | RACC. COIB LANA DI ROCCIA SP 10 MM MONO-DOPPIA DN 100 / 120 AISI 316L BA SP.0,4 mm | PZ | EUR | 69.89 |  | 0 | 12 | AN ISO ARIA INOX/INOX ACCESSORI ISOLATI | 9197083261
I1068100100F | D1GIGICD01005200005 | RACC. COIB LANA DI ROCCIA SP 10 MM MONO-DOPPIA DN 100 /120 USCITA FEMMINA AISI 316L SP.0,4 mm | PZ | EUR | 69.89 |  | 0 | 35 | AN ISO10 INOX/INOX | 9197103281
I1068100A | AWVAADDD01005250308 | DN 100/120 ADATTATORE DA DW25 (int. femmina - est. maschio) A ADW10 (int. maschio - est. femmina) | PZ | EUR | 106.51 |  | 0 | 35 | AN ISO10 INOX/INOX | 65639
I1075080 | D1ELISTD00805200001 | ELEM. COIB LANA DI ROCCIA SP 10 MM CON PORT.ISPEZ.TONDO DN 80 / 100 AISI 316L BA SP.0,4 mm | PZ | EUR | 139.14 |  | 0 | 35 | AN ISO10 INOX/INOX | 9197083015
I1075100 | D1ELISTD01005200001 | ELEM. COIB LANA DI ROCCIA SP 10 MM CON PORT.ISPEZ.TONDO DN 100 / 120 AISI 316L BA SP.0,4 mm | PZ | EUR | 149.14 |  | 0 | 35 | AN ISO10 INOX/INOX | 9197083069
I1078080 | D1GUGUCD00805200001 | GIUNTO COIB LANA DI ROCCIA SP 10 MM DOPPIA-MONO DN80/100 AISI 316L BA SP.0,4 mm | PZ | EUR | 78.29 |  | 0 | 35 | AN ISO10 INOX/INOX | 9197100597
I1078080A | AWVAADDD00805250318 | DN 80/100 ADATTATORE DA DW25 (int. maschio - est. femmina) A ADW10 (int. femmina - est. maschio) | PZ | EUR | 88.24 |  | 0 | 35 | AN ISO10 INOX/INOX | 9197107421
I1078100 | D1GUGUCD01005200002 | GIUNTO COIB LANA DI ROCCIA SP 10 MM DOPPIA-MONO DN100/120 AISI 316L BA SP.0,4 mm | PZ | EUR | 82.2 |  | 0 | 35 | AN ISO10 INOX/INOX | 9197100598
I1078100A | AWVAADDD01005250315 | DN 100/120 ADATTATORE DA DW25 (int. maschio - est. femmina) A ADW10 (int. femmina - est. maschio) | PZ | EUR | 106.51 |  | 0 | 35 | AN ISO10 INOX/INOX | 65640
I10820801 | D1PIINTD00805200001 | PIASTRA COIB LANA DI ROCCIA SP 10 MM INTERMEDIA DN 80 / 100 AISI 316L BA SP.0,4 mm | PZ | EUR | 99.06 |  | 0 | 35 | AN ISO10 INOX/INOX | 9197083075
I10821001 | D1PIINTD01005200001 | PIASTRA COIB LANA DI ROCCIA SP 10 MM INTERMEDIA DN100/120 AISI 316L BA SP.0,4 mm | PZ | EUR | 109.86 |  | 0 | 12 | AN ISO ARIA INOX/INOX ACCESSORI ISOLATI | 9197083076
I1091080 | D1PIPARD00805200001 | PIASTRA COIB LANA DI ROCCIA SP 10 MM PART. C/SCAR.LATER. DN 80 / 100 AISI 316L BA SP.0,4 mm | PZ | EUR | 107.89 |  | 0 | 35 | AN ISO10 INOX/INOX | 9197083077
I1091100 | D1PIPARD01005200001 | PIASTRA COIB LANA DI ROCCIA SP 10 MM PART. C/SCAR.LATER. DN 100 / 120 AISI 316L BA SP.0,4 mm | PZ | EUR | 119.63 |  | 0 | 35 | AN ISO10 INOX/INOX | 9197083078
I1095080 | D1ELPIFD00805200001 | ELEM. COIB LANA DI ROCCIA SP 10 MM PRELIEVO FUMI DN 80 / 100 AISI 316L BA SP.0,4 mm | PZ | EUR | 97.49 |  | 0 | 35 | AN ISO10 INOX/INOX | 9197083071
I1095100 | D1ELPIFD01005200001 | ELEM. COIB LANA DI ROCCIA SP 10 MM PRELIEVO FUMI DN 100 / 120 AISI 316L BA SP.0,4 mm | PZ | EUR | 99.96 |  | 0 | 35 | AN ISO10 INOX/INOX | 9197083072
I2501080 | DWTUM01D00805200001 | TUBO COIB.INOX M.1 DN 80/130 AISI 316L SP 0,4 mm | PZ | EUR | 124.8 |  | 0 | 21 | AN ISO25 INOX/INOX ELEMENTI LINEARI ISOLATI | 50000001347 | 8054701791431
I2501100 | DWTUM01D01005200002 | TUBO COIB.INOX M.1 DN 100/150 AISI 316L SP 0,4 mm | PZ | EUR | 145.48 |  | 0 | 21 | AN ISO25 INOX/INOX ELEMENTI LINEARI ISOLATI | 50000002347 | 8054701791448
I2501130 | DWTUM01D01305200003 | TUBO COIB.INOX M.1 DN 130/180 AISI 316L SP 0,4 mm | PZ | EUR | 172.71 |  | 0 | 21 | AN ISO25 INOX/INOX ELEMENTI LINEARI ISOLATI | 50000003347 | 8054701791455
I2501150 | DWTUM01D01505200004 | TUBO COIB.INOX M.1 DN 150/200 AISI 316L SP 0,4 mm | PZ | EUR | 192.78 |  | 0 | 21 | AN ISO25 INOX/INOX ELEMENTI LINEARI ISOLATI | 50000004347 | 8054701791462
I2501180 | DWTUM01D01805200005 | TUBO COIB.INOX M.1 DN 180/230 AISI 316L SP 0,4 mm | PZ | EUR | 220.54 |  | 0 | 21 | AN ISO25 INOX/INOX ELEMENTI LINEARI ISOLATI | 50000005347 | 8054701791479
I2501200 | DWTUM01D02005200006 | TUBO COIB.INOX M.1 DN 200/250 AISI 316L SP 0,4 mm | PZ | EUR | 242.22 |  | 0 | 21 | AN ISO25 INOX/INOX ELEMENTI LINEARI ISOLATI | 50000006347 | 8054701791486
I2501250 | DWTUM01D02505200007 | TUBO COIB.INOX M.1 DN 250/300 AISI 316L SP 0,5 mm | PZ | EUR | 298.31 |  | 0 | 21 | AN ISO25 INOX/INOX ELEMENTI LINEARI ISOLATI | 50000007347
I2501300 | DWTUM01D03005200008 | TUBO COIB.INOX M.1 DN 300/350 AISI 316L SP 0,5 mm | PZ | EUR | 347.92 |  | 0 | 21 | AN ISO25 INOX/INOX ELEMENTI LINEARI ISOLATI | 50000008347
I2501350 | DWTUM01D03505200009 | TUBO COIB.INOX M.1 DN 350/400 AISI 316L SP 0,5 mm | PZ | EUR | 457.84 |  | 0 | 21 | AN ISO25 INOX/INOX ELEMENTI LINEARI ISOLATI | 55261
I2501400 | DWTUM01D04005200010 | TUBO COIB.INOX M.1 DN 400/450 AISI 316L SP 0,5 mm | PZ | EUR | 504.73 |  | 0 | 21 | AN ISO25 INOX/INOX ELEMENTI LINEARI ISOLATI | 50000364347
I2501450 | DWTUM01D04505200011 | TUBO COIB.INOX M.1 DN 450/500 AISI 316L SP 0,5 mm | PZ | EUR | 558.73 |  | 0 | 21 | AN ISO25 INOX/INOX ELEMENTI LINEARI ISOLATI | 50000365347
I2501500 | DWTUM01D05005200012 | TUBO COIB.INOX M.1 DN 500/550 AISI 316L SP 0,5 mm | PZ | EUR | 612.96 |  | 0 | 21 | AN ISO25 INOX/INOX ELEMENTI LINEARI ISOLATI | 50000366347
I2501550 | DWTUM01D05505200013 | TUBO COIB.INOX M.1 DN 550/600 AISI 316L SP 0,6 mm | PZ | EUR | 819.93 |  | 0 | 21 | AN ISO25 INOX/INOX ELEMENTI LINEARI ISOLATI | 50000367347
I2501600 | DWTUM01D06005200014 | TUBO COIB.INOX M.1 DN 600/650 AISI 316L SP 0,6 mm | PZ | EUR | 882.32 |  | 0 | 21 | AN ISO25 INOX/INOX ELEMENTI LINEARI ISOLATI | 50000368347
I2501650 | DWTUM01D06505200015 | TUBO COIB.INOX M.1 DN 650/700 AISI 316L SP 0,6 mm | PZ | EUR | 1008.27 |  | 0 | 21 | AN ISO25 INOX/INOX ELEMENTI LINEARI ISOLATI | 50000369347
I2501700 | DWTUM01D07005200016 | TUBO COIB.INOX M.1 DN 700/750 AISI 316L SP 0,6 mm | PZ | EUR | 1168.13 |  | 0 | 21 | AN ISO25 INOX/INOX ELEMENTI LINEARI ISOLATI | 50000370347
I2501750 | DWTUM01D07505200017 | TUBO COIB.INOX M.1 DN 750/800 AISI 316L SP 0,6 mm | PZ | EUR | 1310.38 |  | 0 | 21 | AN ISO25 INOX/INOX ELEMENTI LINEARI ISOLATI | 50000371347
I2501800 | DWTUM01D08005200018 | TUBO COIB.INOX M.1 DN 800/850 AISI 316L SP 0,6 mm | PZ | EUR | 1441.84 |  | 0 | 21 | AN ISO25 INOX/INOX ELEMENTI LINEARI ISOLATI | 50000372347
I2502080 | DWTU050D00805201915 | TUBO COIB.INOX M.0,50 DN 80/130 AISI 316L BA SP.0,4 mm | PZ | EUR | 80.61 |  | 0 | 21 | AN ISO25 INOX/INOX ELEMENTI LINEARI ISOLATI | 50000009347 | 8054701791509
I2502100 | DWTU050D01005201916 | TUBO COIB.INOX M.0,50 DN 100/150 AISI 316L BA SP.0,4 mm | PZ | EUR | 91.19 |  | 0 | 21 | AN ISO25 INOX/INOX ELEMENTI LINEARI ISOLATI | 50000010347 | 8054701791516
I2502130 | DWTU050D01305200065 | TUBO COIB.INOX M.0,50 DN 130/180 AISI 316L BA SP.0,4 mm | PZ | EUR | 107.69 |  | 0 | 21 | AN ISO25 INOX/INOX ELEMENTI LINEARI ISOLATI | 50000011347 | 8054701791523
I2502150 | DWTU050D01505201917 | TUBO COIB.INOX M.0,50 DN 150/200 AISI 316L BA SP.0,4 mm | PZ | EUR | 119.01 |  | 0 | 21 | AN ISO25 INOX/INOX ELEMENTI LINEARI ISOLATI | 50000012347 | 8054701791530
I2502180 | DWTU050D01805201918 | TUBO COIB.INOX M.0,50 DN 180/230 AISI 316L BA SP.0,4 mm | PZ | EUR | 132.9 |  | 0 | 21 | AN ISO25 INOX/INOX ELEMENTI LINEARI ISOLATI | 50000013347 | 8054701791547
I2502200 | DWTU050D02005201919 | TUBO COIB.INOX M.0,50 DN 200/250 AISI 316L BA SP.0,4 mm | PZ | EUR | 146.45 |  | 0 | 21 | AN ISO25 INOX/INOX ELEMENTI LINEARI ISOLATI | 50000014347 | 8054701791554
I2502250 | DWTU050D02505201173 | TUBO COIB.INOX 0,50 m. DN 250/300 AISI 316L BA SP.0,5 mm | PZ | EUR | 175.76 |  | 0 | 21 | AN ISO25 INOX/INOX ELEMENTI LINEARI ISOLATI | 50000015347 | 8054701791561
I2502300 | DWTU050D03005201175 | TUBO COIB.INOX 0,50 m. DN 300/350 AISI 316L BA SP.0,5 mm | PZ | EUR | 204.02 |  | 0 | 21 | AN ISO25 INOX/INOX ELEMENTI LINEARI ISOLATI | 50000016347
I2502350 | DWTU050D03505201177 | TUBO COIB.INOX 0,50 m. DN 350/400 AISI 316L BA SP.0,5 mm | PZ | EUR | 278.13 |  | 0 | 21 | AN ISO25 INOX/INOX ELEMENTI LINEARI ISOLATI | 50000373347
I2502400 | DWTU050D04005201199 | TUBO COIB.INOX 0,50 m. DN 400/450 AISI 316L BA SP.0,5 mm | PZ | EUR | 306.93 |  | 0 | 21 | AN ISO25 INOX/INOX ELEMENTI LINEARI ISOLATI | 50000374347
I2502450 | DWTU050D04505201201 | TUBO COIB.INOX 0,50 m. DN 450/500 AISI 316L BA SP.0,5 mm | PZ | EUR | 339.94 |  | 0 | 21 | AN ISO25 INOX/INOX ELEMENTI LINEARI ISOLATI | 50000375347
I2502500 | DWTU050D05005201203 | TUBO COIB.INOX 0,50 m. DN 500/550 AISI 316L BA SP.0,5 mm | PZ | EUR | 373.31 |  | 0 | 21 | AN ISO25 INOX/INOX ELEMENTI LINEARI ISOLATI | 50000376347
I2502550 | DWTU050D05505250135 | TUBO COIB.INOX 0,50 m. DN 550/600 AISI 316L BA SP.0,6 mm | PZ | EUR | 504.47 |  | 0 | 21 | AN ISO25 INOX/INOX ELEMENTI LINEARI ISOLATI | 32676
I2502600 | DWTU050D06005250136 | TUBO COIB.INOX 0,50 m. DN 600/650 AISI 316L BA SP.0,6 mm | PZ | EUR | 542.81 |  | 0 | 21 | AN ISO25 INOX/INOX ELEMENTI LINEARI ISOLATI | 21924
I2502650 | DWTU050D06505250137 | TUBO COIB.INOX 0,50 m. DN 650/700 AISI 316L BA SP.0,6 mm | PZ | EUR | 585.8 |  | 0 | 21 | AN ISO25 INOX/INOX ELEMENTI LINEARI ISOLATI | 21929
I2502700 | DWTU050D07005250138 | TUBO COIB.INOX 0,50 m. DN 700/750 AISI 316L BA SP.0,6 mm | PZ | EUR | 679.69 |  | 0 | 21 | AN ISO25 INOX/INOX ELEMENTI LINEARI ISOLATI | 21935
I2502750 | DWTU050D07505250139 | TUBO COIB.INOX 0,50 m. DN 750/800 AISI 316L BA SP.0,6 mm | PZ | EUR | 763.19 |  | 0 | 21 | AN ISO25 INOX/INOX ELEMENTI LINEARI ISOLATI | 21939
I2502800 | DWTU050D08005250140 | TUBO COIB.INOX 0,50 m. DN 800/850 AISI 316L BA SP.0,6 mm | PZ | EUR | 840.37 |  | 0 | 21 | AN ISO25 INOX/INOX ELEMENTI LINEARI ISOLATI | 21943
I2503080 | DWTU033D00805200058 | TUBO COIB.INOX 0,33 m. DN 80/130 AISI 316L BA SP.0,4 mm | PZ | EUR | 63.76 |  | 0 | 21 | AN ISO25 INOX/INOX ELEMENTI LINEARI ISOLATI | 50000017347
I2503100 | DWTU033D01005200059 | TUBO COIB.INOX 0,33 m. DN 100/150 AISI 316L BA SP.0,4 mm | PZ | EUR | 70.8 |  | 0 | 21 | AN ISO25 INOX/INOX ELEMENTI LINEARI ISOLATI | 50000018347
I2503130 | DWTU033D01305200060 | TUBO COIB.INOX 0,33 m. DN 130/180 AISI 316L BA SP.0,4 mm | PZ | EUR | 82.46 |  | 0 | 21 | AN ISO25 INOX/INOX ELEMENTI LINEARI ISOLATI | 50000019347
I2503150 | DWTU033D01505200061 | TUBO COIB.INOX 0,33 m. DN 150/200 AISI 316L BA SP.0,4 mm | PZ | EUR | 90.93 |  | 0 | 21 | AN ISO25 INOX/INOX ELEMENTI LINEARI ISOLATI | 50000020347
I2503180 | DWTU033D01805200062 | TUBO COIB.INOX 0,33 m. DN 180/230 AISI 316L BA SP.0,4 mm | PZ | EUR | 101.29 |  | 0 | 21 | AN ISO25 INOX/INOX ELEMENTI LINEARI ISOLATI | 50000021347
I2503200 | DWTU033D02005200063 | TUBO COIB.INOX 0,33 m. DN 200/250 AISI 316L BA SP.0,4 mm | PZ | EUR | 112.87 |  | 0 | 21 | AN ISO25 INOX/INOX ELEMENTI LINEARI ISOLATI | 50000022347
I2503250 | DWTU033D02505200893 | TUBO COIB.INOX 0,33 m. DN 250/300 AISI 316L BA SP.0,5 mm | PZ | EUR | 131.82 |  | 0 | 21 | AN ISO25 INOX/INOX ELEMENTI LINEARI ISOLATI | 50000023347
I2503300 | DWTU033D03005200894 | TUBO COIB.INOX 0,33 m. DN 300/350 AISI 316L BA SP.0,5 mm | PZ | EUR | 150.62 |  | 0 | 21 | AN ISO25 INOX/INOX ELEMENTI LINEARI ISOLATI | 50000024347
I2503350 | DWTU033D03505201217 | TUBO COIB.INOX 0,33 m. DN 350/400 AISI 316L BA SP.0,5 mm | PZ | EUR | 193.85 |  | 0 | 21 | AN ISO25 INOX/INOX ELEMENTI LINEARI ISOLATI | 50000383347
I2503400 | DWTU033D04005201956 | TUBO COIB.INOX 0,33 m. DN400/450 AISI 316L BA SP.0,5 mm | PZ | EUR | 213.23 |  | 0 | 21 | AN ISO25 INOX/INOX ELEMENTI LINEARI ISOLATI | 50000384347
I2503450 | DWTU033D04505201220 | TUBO COIB.INOX 0,33 m. DN 450/500 AISI 316L BA SP.0,5 mm | PZ | EUR | 242.95 |  | 0 | 21 | AN ISO25 INOX/INOX ELEMENTI LINEARI ISOLATI | 50000385347
I2503500 | DWTU033D05005201957 | TUBO COIB.INOX 0,33 m. DN500/550 AISI 316L BA SP.0,5 mm | PZ | EUR | 266.55 |  | 0 | 21 | AN ISO25 INOX/INOX ELEMENTI LINEARI ISOLATI | 50000386347
I2503550 | DWTU033D05505250129 | TUBO COIB.INOX 0,33 m. DN 550/600 AISI 316L BA SP.0,6 mm | PZ | EUR | 360.54 |  | 0 | 21 | AN ISO25 INOX/INOX ELEMENTI LINEARI ISOLATI | 32654
I2503600 | DWTU033D06005250130 | TUBO COIB.INOX 0,33 m. DN 600/650 AISI 316L BA SP.0,6 mm | PZ | EUR | 387.94 |  | 0 | 21 | AN ISO25 INOX/INOX ELEMENTI LINEARI ISOLATI | 21910
I2503650 | DWTU033D06505250131 | TUBO COIB.INOX 0,33 m. DN 650/700 AISI 316L BA SP.0,6 mm | PZ | EUR | 418.71 |  | 0 | 21 | AN ISO25 INOX/INOX ELEMENTI LINEARI ISOLATI | 21912
I2503700 | DWTU033D07005250132 | TUBO COIB.INOX 0,33 m. DN 700/750 AISI 316L BA SP.0,6 mm | PZ | EUR | 461.19 |  | 0 | 21 | AN ISO25 INOX/INOX ELEMENTI LINEARI ISOLATI | 21914
I2503750 | DWTU033D07505250133 | TUBO COIB.INOX 0,33 m. DN 750/800 AISI 316L BA SP.0,6 mm | PZ | EUR | 518.22 |  | 0 | 21 | AN ISO25 INOX/INOX ELEMENTI LINEARI ISOLATI | 21916
I2503800 | DWTU033D08005250134 | TUBO COIB.INOX 0,33 m. DN 800/850 AISI 316L BA SP.0,6 mm | PZ | EUR | 570.86 |  | 0 | 21 | AN ISO25 INOX/INOX ELEMENTI LINEARI ISOLATI | 21918
I2505080 | DWTU025D00805200052 | TUBO COIB.INOX 0,25m. DN 80/130 AISI 316L SP 0,4 mm | PZ | EUR | 50.66 |  | 0 | 21 | AN ISO25 INOX/INOX ELEMENTI LINEARI ISOLATI | 50000025347 | 8054701791578
I2505100 | DWTU025D01005200053 | TUBO COIB.INOX 0,25m. DN 100/150 AISI 316L SP 0,4 mm | PZ | EUR | 56.34 |  | 0 | 21 | AN ISO25 INOX/INOX ELEMENTI LINEARI ISOLATI | 50000026347 | 8054701791585
I2505130 | DWTU025D01305200054 | TUBO COIB.INOX 0,25m. DN 130/180 AISI 316L SP 0,4 mm | PZ | EUR | 61.81 |  | 0 | 21 | AN ISO25 INOX/INOX ELEMENTI LINEARI ISOLATI | 50000027347 | 8054701791592
I2505150 | DWTU025D01505200055 | TUBO COIB.INOX 0,25m. DN 150/200 AISI 316L SP 0,4 mm | PZ | EUR | 67.57 |  | 0 | 21 | AN ISO25 INOX/INOX ELEMENTI LINEARI ISOLATI | 50000028347 | 8054701791608
I2505180 | DWTU025D01805200056 | TUBO COIB.INOX 0,25m. DN 180/230 AISI 316L SP 0,4 mm | PZ | EUR | 73.05 |  | 0 | 21 | AN ISO25 INOX/INOX ELEMENTI LINEARI ISOLATI | 50000029347 | 8054701791615
I2505200 | DWTU025D02005200057 | TUBO COIB.INOX 0,25m. DN 200/250 AISI 316L SP 0,4 mm | PZ | EUR | 75.91 |  | 0 | 21 | AN ISO25 INOX/INOX ELEMENTI LINEARI ISOLATI | 50000030347 | 8054701791622
I2505250 | DWTU025D02505200886 | TUBO COIB.INOX 0,25 m. DN 250/300 AISI 316L BA SP.0,5 mm | PZ | EUR | 119.87 |  | 0 | 21 | AN ISO25 INOX/INOX ELEMENTI LINEARI ISOLATI | 50000031347 | 8054701791639
I2505300 | DWTU025D03005200887 | TUBO COIB.INOX 0,25 m. DN 300/350 AISI 316L BA SP.0,5 mm | PZ | EUR | 137.02 |  | 0 | 21 | AN ISO25 INOX/INOX ELEMENTI LINEARI ISOLATI | 50000032347
I2505350 | DWTU025D03505200888 | TUBO COIB.INOX 0,25 m. DN 350/400 AISI 316L BA SP.0,5 mm | PZ | EUR | 163.84 |  | 0 | 21 | AN ISO25 INOX/INOX ELEMENTI LINEARI ISOLATI | 50000393347
I2505400 | DWTU025D04005200889 | TUBO COIB.INOX 0,25 m. DN 400/450 AISI 316L BA SP.0,5 mm | PZ | EUR | 180.3 |  | 0 | 21 | AN ISO25 INOX/INOX ELEMENTI LINEARI ISOLATI | 50000394347
I2505450 | DWTU025D04505200890 | TUBO COIB.INOX 0,25 m. DN 450/500 AISI 316L BA SP.0,5 mm | PZ | EUR | 199.82 |  | 0 | 21 | AN ISO25 INOX/INOX ELEMENTI LINEARI ISOLATI | 50000395347
I2505500 | DWTU025D05005200891 | TUBO COIB.INOX 0,25 m. DN 500/550 AISI 316L BA SP.0,5 mm | PZ | EUR | 219.29 |  | 0 | 21 | AN ISO25 INOX/INOX ELEMENTI LINEARI ISOLATI | 50000396347
I2505550 | DWTU025D05505200892 | TUBO COIB.INOX 0,25 m. DN 550/600 AISI 316L BA SP.0,5 mm | PZ | EUR | 291.78 |  | 0 | 21 | AN ISO25 INOX/INOX ELEMENTI LINEARI ISOLATI | 50000397347
I2505600 | DWTU025D06005250124 | TUBO COIB.INOX 0,25 m. DN 600/650 AISI 316L BA SP.0,6 mm | PZ | EUR | 313.48 |  | 0 | 21 | AN ISO25 INOX/INOX ELEMENTI LINEARI ISOLATI | 21899
I2505650 | DWTU025D06505250125 | TUBO COIB.INOX 0,25 m. DN 650/700 AISI 316L BA SP.0,6 mm | PZ | EUR | 338.46 |  | 0 | 21 | AN ISO25 INOX/INOX ELEMENTI LINEARI ISOLATI | 21901
I2505700 | DWTU025D07005250126 | TUBO COIB.INOX 0,25 m. DN 700/750 AISI 316L BA SP.0,6 mm | PZ | EUR | 400.92 |  | 0 | 21 | AN ISO25 INOX/INOX ELEMENTI LINEARI ISOLATI | 21903
I2505750 | DWTU025D07505250127 | TUBO COIB.INOX 0,25 m. DN 750/800 AISI 316L BA SP.0,6 mm | PZ | EUR | 446.26 |  | 0 | 21 | AN ISO25 INOX/INOX ELEMENTI LINEARI ISOLATI | 21905
I2505800 | DWTU025D08005250128 | TUBO COIB.INOX 0,25 m. DN 800/850 AISI 316L BA SP.0,6 mm | PZ | EUR | 467.14 |  | 0 | 21 | AN ISO25 INOX/INOX ELEMENTI LINEARI ISOLATI | 21907
I2509080 | DWELEVAD00805200462 | ELEM. COIB.INOX TELESCOPICO DN80/130 AISI 316L BA SP.0,4 mm | PZ | EUR | 116.32 |  | 0 | 1 | AN ISO25 INOX/INOX ACCESSORI ISOLATI | 50000033347 | 8054701797280
I2509100 | DWELEVAD01005200476 | ELEM. COIB.INOX TELESCOPICO DN100/150 AISI 316L BA SP.0,4 mm | PZ | EUR | 129.05 |  | 0 | 1 | AN ISO25 INOX/INOX ACCESSORI ISOLATI | 50000034347 | 8054701797303
I2509130 | DWELEVAD01305200477 | ELEM. COIB.INOX TELESCOPICO DN130/180 AISI 316L BA SP.0,4 mm | PZ | EUR | 140.04 |  | 0 | 1 | AN ISO25 INOX/INOX ACCESSORI ISOLATI | 50000035347 | 8054701797327
I2509130F | DWEL050D01305200001 | ELEM. COIB.INOX H 500 X PARTENZA DN 130/180 AISI 316L BA SP.0,4 mm | PZ | EUR | 304.32 |  | 0 | 1 | AN ISO25 INOX/INOX ACCESSORI ISOLATI | 9197075620
I2509150 | DWELEVAD01505200478 | ELEM. COIB.INOX TELESCOPICO DN150/200 AISI 316L BA SP.0,4 mm | PZ | EUR | 152.68 |  | 0 | 1 | AN ISO25 INOX/INOX ACCESSORI ISOLATI | 54783 | 8054701797471
I2509150F | DWEL050D01505200001 | ELEM. COIB.INOX H 500 DN 150/200 AISI 316L BA SP.0,4 mm PER ATTACCO FER | PZ | EUR | 346.38 |  | 0 | 1 | AN ISO25 INOX/INOX ACCESSORI ISOLATI | 9197075621
I2509180 | DWELEVAD01805200479 | ELEM. COIB.INOX TELESCOPICO DN180/230 AISI 316L BA SP.0,4 mm | PZ | EUR | 178.62 |  | 0 | 1 | AN ISO25 INOX/INOX ACCESSORI ISOLATI | 50000037347
I2509180F | DWEL050D01805200001 | ELEM. COIB.INOX H 500 X PARTENZA DN 180/230 AISI 316L BA SP.0,4 mm | PZ | EUR | 385.15 |  | 0 | 1 | AN ISO25 INOX/INOX ACCESSORI ISOLATI | 9197075622
I2509200 | DWELEVAD02005200480 | ELEM. COIB.INOX TELESCOPICO DN200/250 AISI 316L BA SP.0,4 mm | PZ | EUR | 188.28 |  | 0 | 1 | AN ISO25 INOX/INOX ACCESSORI ISOLATI | 50000038347
I2509200F | DWEL050D02005200001 | ELEM. COIB.INOX H 500 X PARTENZA DN 200/250 AISI 316L BA SP.0,4 mm | PZ | EUR | 417.43 |  | 0 | 1 | AN ISO25 INOX/INOX ACCESSORI ISOLATI | 9197075623
I2509250 | DWELEVAD02505200471 | ELEM. COIB.INOX TELESCOPICO DN250/300 AISI 316L BA SP.0,5 mm | PZ | EUR | 221.16 |  | 0 | 1 | AN ISO25 INOX/INOX ACCESSORI ISOLATI | 50000039347
I2509250F | DWEL050D02505200001 | ELEM. COIB.INOX H 500 X PARTENZA DN 250/300 AISI 316L BA SP.0,5 mm | PZ | EUR | 483.65 |  | 0 | 1 | AN ISO25 INOX/INOX ACCESSORI ISOLATI | 9197075624
I2509300 | DWELEVAD03005200472 | ELEM. COIB.INOX TELESCOPICO DN300/350 AISI 316L BA SP.0,5 mm | PZ | EUR | 264.58 |  | 0 | 1 | AN ISO25 INOX/INOX ACCESSORI ISOLATI | 50000040347
I2509300F | DWEL050D03005200001 | ELEM. COIB.INOX H 500 X PARTENZA DN 300/350 AISI 316L BA SP.0,5 mm | PZ | EUR | 574.29 |  | 0 | 1 | AN ISO25 INOX/INOX ACCESSORI ISOLATI | 9197075625
I2509350 | DWELEVAD03505200473 | ELEM. COIB.INOX TELESCOPICO DN350/400 AISI 316L BA SP.0,5 mm | PZ | EUR | 358.42 |  | 0 | 1 | AN ISO25 INOX/INOX ACCESSORI ISOLATI | 50000403347
I2509400 | DWELEVAD04005200474 | ELEM. COIB.INOX TELESCOPICO DN400/450 AISI 316L BA SP.0,5 mm | PZ | EUR | 394.33 |  | 0 | 1 | AN ISO25 INOX/INOX ACCESSORI ISOLATI | 50000404347
I2509450 | DWELEVAD04505200475 | ELEM. COIB.INOX TELESCOPICO DN450/500 AISI 316L BA SP.0,5 mm | PZ | EUR | 436.05 |  | 0 | 1 | AN ISO25 INOX/INOX ACCESSORI ISOLATI | 50000405347
I2509500 | DWELEVAD05005201946 | ELEM. COIB.INOX TELESCOPICO DN500/550 AISI 316L BA SP.0,5 mm | PZ | EUR | 478.13 |  | 0 | 1 | AN ISO25 INOX/INOX ACCESSORI ISOLATI | 50000406347
I2509550 | DWELEVAD05505250215 | ELEM. COIB.INOX TELESCOPICO DN 550/600 AISI 316L BA SP.0,6 mm | PZ | EUR | 640.28 |  | 0 | 1 | AN ISO25 INOX/INOX ACCESSORI ISOLATI | 21601
I2509600 | DWELEVAD06005250216 | ELEM. COIB.INOX TELESCOPICO DN 600/650 AISI 316L BA SP.0,6 mm | PZ | EUR | 688.56 |  | 0 | 1 | AN ISO25 INOX/INOX ACCESSORI ISOLATI | 21602
I2509650 | DWELEVAD06505250217 | ELEM. COIB.INOX TELESCOPICO DN 650/700 AISI 316L BA SP.0,6 mm | PZ | EUR | 743.18 |  | 0 | 1 | AN ISO25 INOX/INOX ACCESSORI ISOLATI | 21603
I2509700 | DWELEVAD07005250218 | ELEM. COIB.INOX TELESCOPICO DN 700/750 AISI 316L BA SP.0,6 mm | PZ | EUR | 864.97 |  | 0 | 1 | AN ISO25 INOX/INOX ACCESSORI ISOLATI | 21604
I2509750 | DWELEVAD07505250219 | ELEM. COIB.INOX TELESCOPICO DN 750/800 AISI 316L BA SP.0,6 mm | PZ | EUR | 972.98 |  | 0 | 1 | AN ISO25 INOX/INOX ACCESSORI ISOLATI | 21605
I2509800 | DWELEVAD08005250220 | ELEM. COIB.INOX TELESCOPICO DN 800/850 AISI 316L BA SP.0,6 mm | PZ | EUR | 1072.52 |  | 0 | 1 | AN ISO25 INOX/INOX ACCESSORI ISOLATI | 21606
I2511080 | DWELISQD00805200596 | ELEM. COIB.INOX CON ISPEZ.QUADRA DN80/130 AISI 316L BA SP.0,4 mm | PZ | EUR | 383.95 |  | 0 | 1 | AN ISO25 INOX/INOX ACCESSORI ISOLATI | 50000137347
I2511100 | DWELISQD01005200597 | ELEM. COIB.INOX CON ISPEZ.QUADRA DN100/150 AISI 316L BA SP.0,4 mm | PZ | EUR | 397.14 |  | 0 | 1 | AN ISO25 INOX/INOX ACCESSORI ISOLATI | 50000138347
I2511130 | DWELISQD01305200598 | ELEM. COIB.INOX CON ISPEZ.QUADRA DN130/180 AISI 316L BA SP.0,4 mm | PZ | EUR | 363 |  | 0 | 1 | AN ISO25 INOX/INOX ACCESSORI ISOLATI | 50000139347
I2511150 | DWELISQD01505200599 | ELEM. COIB.INOX CON ISPEZ.QUADRA DN150/200 AISI 316L BA SP.0,4 mm | PZ | EUR | 374.16 |  | 0 | 1 | AN ISO25 INOX/INOX ACCESSORI ISOLATI | 50000140347
I2511180 | DWELISQD01805200600 | ELEM. COIB.INOX CON ISPEZ.QUADRA DN180/230 AISI 316L BA SP.0,4 mm | PZ | EUR | 399.28 |  | 0 | 1 | AN ISO25 INOX/INOX ACCESSORI ISOLATI | 50000141347
I2511200 | DWELISQD02005200601 | ELEM. COIB.INOX CON ISPEZ.QUADRA DN200/250 AISI 316L BA SP.0,4 mm | PZ | EUR | 410.54 |  | 0 | 1 | AN ISO25 INOX/INOX ACCESSORI ISOLATI | 50000142347
I2511250 | DWELISQD02505200608 | ELEM. COIB.INOX CON ISPEZ.QUADRA DN250/300 AISI 316L BA SP.0,5 mm | PZ | EUR | 493.73 |  | 0 | 1 | AN ISO25 INOX/INOX ACCESSORI ISOLATI | 50000143347
I2511300 | DWELISQD03005200609 | ELEM. COIB.INOX CON ISPEZ.QUADRA DN300/350 AISI 316L BA SP.0,5 mm | PZ | EUR | 532.02 |  | 0 | 1 | AN ISO25 INOX/INOX ACCESSORI ISOLATI | 50000144347
I2511350 | DWELISQD03505200610 | ELEM. COIB.INOX CON ISPEZ.QUADRA DN350/400 AISI 316L BA SP.0,5 mm | PZ | EUR | 592.21 |  | 0 | 1 | AN ISO25 INOX/INOX ACCESSORI ISOLATI | 50000532347
I2511400 | DWELISQD04005200611 | ELEM. COIB.INOX CON ISPEZ.QUADRA DN400/450 AISI 316L BA SP.0,5 mm | PZ | EUR | 694.86 |  | 0 | 1 | AN ISO25 INOX/INOX ACCESSORI ISOLATI | 50000533347
I2511450 | DWELISQD04505200612 | ELEM. COIB.INOX CON ISPEZ.QUADRA DN450/500 AISI 316L BA SP.0,5 mm | PZ | EUR | 827.98 |  | 0 | 1 | AN ISO25 INOX/INOX ACCESSORI ISOLATI | 50000534347
I2511500 | DWELISQD05005200613 | ELEM. COIB.INOX CON ISPEZ.QUADRA DN500/550 AISI 316L BA SP.0,5 mm | PZ | EUR | 1034.29 |  | 0 | 1 | AN ISO25 INOX/INOX ACCESSORI ISOLATI | 50000535347
I2511550 | DWELISQD05505250357 | ELEM. COIB.INOX CON ISPEZ.QUADRA DN 550/600 AISI 316L BA SP.0,5 mm | PZ | EUR | 1260.67 |  | 0 | 1 | AN ISO25 INOX/INOX ACCESSORI ISOLATI | 21608
I2511600 | DWELISQD06005250359 | ELEM. COIB.INOX CON ISPEZ.QUADRA DN 600/650 AISI 316L BA SP.0,5 mm | PZ | EUR | 1395.14 |  | 0 | 1 | AN ISO25 INOX/INOX ACCESSORI ISOLATI | 21610
I2511650 | DWELISQD06505250361 | ELEM. COIB.INOX CON ISPEZ.QUADRA DN 650/700 AISI 316L BA SP.0,5 mm | PZ | EUR | 1464.31 |  | 0 | 1 | AN ISO25 INOX/INOX ACCESSORI ISOLATI | 21612
I2511700 | DWELISQD07005250363 | ELEM. COIB.INOX CON ISPEZ.QUADRA DN 700/750 AISI 316L BA SP.0,5 mm | PZ | EUR | 1536.38 |  | 0 | 1 | AN ISO25 INOX/INOX ACCESSORI ISOLATI | 21614
I2511750 | DWELISQD07505250365 | ELEM. COIB.INOX CON ISPEZ.QUADRA DN 750/800 AISI 316L BA SP.0,5 mm | PZ | EUR | 1611.48 |  | 0 | 1 | AN ISO25 INOX/INOX ACCESSORI ISOLATI | 21616
I2511800 | DWELISQD08005250343 | ELEM. COIB.INOX CON ISPEZ.QUADRA DN 800/850 AISI 316L BA SP.0,5 mm | PZ | EUR | 1755.91 |  | 0 | 1 | AN ISO25 INOX/INOX ACCESSORI ISOLATI | 21618
I2514080 | DWCUG42D00805200001 | CURVA COIB.INOX 42Â° DN80/130 AISI 316L BA SP.0,4 mm | PZ | EUR | 91.71 |  | 0 | 1 | AN ISO25 INOX/INOX ACCESSORI ISOLATI | 9197076841
I2514100 | DWCUG42D01005200001 | CURVA COIB.INOX 42Â° DN100/150 AISI 316L BA SP.0,4 mm | PZ | EUR | 97.69 |  | 0 | 1 | AN ISO25 INOX/INOX ACCESSORI ISOLATI | 9197076842
I2514130 | DWCUG42D01305200001 | CURVA COIB.INOX 42Â° DN130/180 AISI 316L BA SP.0,4 mm | PZ | EUR | 113.01 |  | 0 | 1 | AN ISO25 INOX/INOX ACCESSORI ISOLATI | 9197076843
I2514150 | DWCUG42D01505200001 | CURVA COIB.INOX 42Â° DN150/200 AISI 316L BA SP.0,4 mm | PZ | EUR | 130.02 |  | 0 | 1 | AN ISO25 INOX/INOX ACCESSORI ISOLATI | 9197076844
I2514180 | DWCUG42D01805200001 | CURVA COIB.INOX 42Â° DN180/230 AISI 316L BA SP.0,4 mm | PZ | EUR | 152.74 |  | 0 | 1 | AN ISO25 INOX/INOX ACCESSORI ISOLATI | 9197076845
I2514200 | DWCUG42D02005200001 | CURVA COIB.INOX 42Â° DN200/250 AISI 316L BA SP.0,4 mm | PZ | EUR | 167.85 |  | 0 | 1 | AN ISO25 INOX/INOX ACCESSORI ISOLATI | 9197076846
I2514250 | DWCUG42D02505200001 | CURVA COIB.INOX 42Â° DN250/300 AISI 316L BA SP.0,5 mm | PZ | EUR | 207.28 |  | 0 | 1 | AN ISO25 INOX/INOX ACCESSORI ISOLATI | 9197076847
I2514300 | DWCUG42D03005200001 | CURVA COIB.INOX 42Â° DN300/350 AISI 316L BA SP.0,5 mm | PZ | EUR | 254.16 |  | 0 | 1 | AN ISO25 INOX/INOX ACCESSORI ISOLATI | 9197076848
I2514350 | DWCUG42D03505200001 | CURVA COIB.INOX 42Â° DN350/400 AISI 316L BA SP.0,5 mm | PZ | EUR | 364.8 |  | 0 | 4 | AN PLUS INOX ACCESSORI MONOPARETE | 9197093996
I2514400 | DWCUG42D04005200001 | CURVA COIB.INOX 42Â° DN400/450 AISI 316L BA SP.0,5 mm | PZ | EUR | 406.59 |  | 0 | 1 | AN ISO25 INOX/INOX ACCESSORI ISOLATI | 9197093997
I2514450 | DWCUG42D04505200001 | CURVA COIB.INOX 42Â° DN450/500 AISI 316L BA SP.0,5 mm | PZ | EUR | 478.2 |  | 0 | 1 | AN ISO25 INOX/INOX ACCESSORI ISOLATI | 9197094000
I2514500 | DWCUG42D05005200001 | CURVA COIB.INOX 42Â° DN500/550 AISI 316L BA SP.0,5 mm | PZ | EUR | 562.11 |  | 0 | 1 | AN ISO25 INOX/INOX ACCESSORI ISOLATI | 9197106865
I2514550 | DWCUG42D05505200001 | CURVA COIB.INOX 42Â° DN550/600 AISI 316L BA SP.0,5 mm | PZ | EUR | 924.94 |  | 0 | 1 | AN ISO25 INOX/INOX ACCESSORI ISOLATI | 9197106866
I2514600 | DWCUG42D06005200001 | CURVA COIB.INOX 42Â° DN600/650 AISI 316L BA SP.0,5 mm | PZ | EUR | 1183.99 |  | 0 | 1 | AN ISO25 INOX/INOX ACCESSORI ISOLATI | 9197106867
I2514650 | DWCUG42D06505200001 | CURVA COIB.INOX 42Â° DN650/700 AISI 316L BA SP.0,5 mm | PZ | EUR | 1309.01 |  | 0 | 1 | AN ISO25 INOX/INOX ACCESSORI ISOLATI | 9197106868
I2514700 | DWCUG42D07005200001 | CURVA COIB.INOX 42Â° DN700/750 AISI 316L BA SP.0,5 mm | PZ | EUR | 1501.99 |  | 0 | 1 | AN ISO25 INOX/INOX ACCESSORI ISOLATI | 9197106869
I2514750 | DWCUG42D07505200001 | CURVA COIB.INOX 42Â° DN750/800 AISI 316L BA SP.0,5 mm | PZ | EUR | 1695.02 |  | 0 | 1 | AN ISO25 INOX/INOX ACCESSORI ISOLATI | 9197106870
I2514800 | DWCUG42D08005200001 | CURVA COIB.INOX 42Â° DN800/850 AISI 316L BA SP.0,5 mm | PZ | EUR | 2016.27 |  | 0 | 1 | AN ISO25 INOX/INOX ACCESSORI ISOLATI | 9197106874
I2515080 | DWCUG9TD00805200135 | CURVA COIB.INOX 90Â° SALDATO A TIG DN80/130 AISI 316L SP 0,4 mm | PZ | EUR | 147.22 |  | 0 | 1 | AN ISO25 INOX/INOX ACCESSORI ISOLATI | 54763 | 8054701791646
I25150801 | DWCUG90D00805201586 | CURVA COIB.INOX 90Â° DN80/130 TRE SETTORI C.ISP. TAPPO TONDO AISI 316L BA SP.0,4 mm | PZ | EUR | 317.56 |  | 0 | 1 | AN ISO25 INOX/INOX ACCESSORI ISOLATI | 1784
I25150802 | DWCUG90D00805252310 | CURVA COIB.INOX 90Â° DN80/130 C.ISP. TAPPO TONDO AISI 316L BA SP.0,4 mm ALTA TEMP. | PZ | EUR | 387.43 |  | 0 | 1 | AN ISO25 INOX/INOX ACCESSORI ISOLATI | 71677
I2515100 | DWCUG9TD01005200166 | CURVA COIB.INOX 90Â° SALDATO A TIG DN100/150 AISI 316L SP 0,4 mm | PZ | EUR | 156.41 |  | 0 | 1 | AN ISO25 INOX/INOX ACCESSORI ISOLATI | 50000274347 | 8054701791653
I25151001 | DWCUG90D01005201587 | CURVA COIB.INOX 90Â° DN100/150 TRE SETTORI C.ISP. TAPPO TONDO AISI 316L BA SP.0,4 mm | PZ | EUR | 357.5 |  | 0 | 1 | AN ISO25 INOX/INOX ACCESSORI ISOLATI | 1785
I25151002 | DWCUG90D01005252313 | CURVA COIB.INOX 90Â° DN100/150 C.ISP. TAPPO TONDO AISI 316L BA SP.0,4 mm ALTA TEMP. | PZ | EUR | 436.21 |  | 0 | 1 | AN ISO25 INOX/INOX ACCESSORI ISOLATI | 71680
I2515130 | DWCUG9TD01305200167 | CURVA COIB.INOX 90Â° SALDATO A TIG DN130/180 AISI 316L SP 0,4 mm | PZ | EUR | 180.53 |  | 0 | 1 | AN ISO25 INOX/INOX ACCESSORI ISOLATI | 50000275347 | 8054701791660
I25151301 | DWCUG90D01305201588 | CURVA COIB.INOX 90Â° DN130/180 TRE SETTORI C.ISP. TAPPO TONDO AISI 316L BA SP.0,4 mm | PZ | EUR | 414.39 |  | 0 | 1 | AN ISO25 INOX/INOX ACCESSORI ISOLATI | 1786
I25151302 | DWCUG90D01305252314 | CURVA COIB.INOX 90Â° DN130/180 C.ISP. TAPPO TONDO AISI 316L BA SP.0,4 mm ALTA TEMP. | PZ | EUR | 472.41 |  | 0 | 1 | AN ISO25 INOX/INOX ACCESSORI ISOLATI | 71681
I2515150 | DWCUG9TD01505200168 | CURVA COIB.INOX 90Â° SALDATO A TIG DN150/200 AISI 316L SP 0,4 mm | PZ | EUR | 207.43 |  | 0 | 1 | AN ISO25 INOX/INOX ACCESSORI ISOLATI | 50000276347 | 8054701791677
I25151501 | DWCUG90D01505201589 | CURVA COIB.INOX 90Â° DN150/200 TRE SETTORI C.ISP. TAPPO TONDO AISI 316L BA SP.0,4 mm | PZ | EUR | 469.78 |  | 0 | 1 | AN ISO25 INOX/INOX ACCESSORI ISOLATI | 1787
I25151502 | DWCUG90D01505252315 | CURVA COIB.INOX 90Â° DN150/200 C.ISP. TAPPO TONDO AISI 316L BA SP.0,4 mm ALTA TEMP. | PZ | EUR | 529.54 |  | 0 | 1 | AN ISO25 INOX/INOX ACCESSORI ISOLATI | 71682
I2515180 | DWCUG9TD01805200169 | CURVA COIB.INOX 90Â° SALDATO A TIG DN180/230 AISI 316L SP 0,4 mm | PZ | EUR | 244.08 |  | 0 | 1 | AN ISO25 INOX/INOX ACCESSORI ISOLATI | 50000277347 | 8054701791684
I25151801 | DWCUG90D01805201590 | CURVA COIB.INOX 90Â° DN180/230 TRE SETTORI C.ISP. TAPPO TONDO AISI 316L BA SP.0,4 mm | PZ | EUR | 504.72 |  | 0 | 1 | AN ISO25 INOX/INOX ACCESSORI ISOLATI | 1788
I25151802 | DWCUG90D01805252316 | CURVA COIB.INOX 90Â° DN180/230 C.ISP. TAPPO TONDO AISI 316L BA SP.0,4 mm ALTA TEMP. | PZ | EUR | 575.42 |  | 0 | 1 | AN ISO25 INOX/INOX ACCESSORI ISOLATI | 71683
I2515200 | DWCUG9TD02005200170 | CURVA COIB.INOX 90Â° SALDATO A TIG DN200/250 AISI 316L SP 0,4 mm | PZ | EUR | 268.17 |  | 0 | 1 | AN ISO25 INOX/INOX ACCESSORI ISOLATI | 50000278347 | 8054701791691
I25152001 | DWCUG90D02005201591 | CURVA COIB.INOX 90Â° DN200/250 TRE SETTORI C.ISP. TAPPO TONDO AISI 316L BA SP.0,4 mm | PZ | EUR | 538.8 |  | 0 | 1 | AN ISO25 INOX/INOX ACCESSORI ISOLATI | 1789
I25152002 | DWCUG90D02005252317 | CURVA COIB.INOX 90Â° DN200/250 C.ISP. TAPPO TONDO AISI 316L BA SP.0,4 mm ALTA TEMP. | PZ | EUR | 646.13 |  | 0 | 1 | AN ISO25 INOX/INOX ACCESSORI ISOLATI | 71684
I2515250 | DWCUG9TD02505200221 | CURVA COIB.INOX 90Â° SALDATO A TIG DN250/300 AISI 316L SP 0,5 mm | PZ | EUR | 329.24 |  | 0 | 1 | AN ISO25 INOX/INOX ACCESSORI ISOLATI | 54772 | 8054701791707
I25152501 | DWCUG90D02505251216 | CURVA COIB.INOX 90Â° DN250/300 TRE SETTORI C.ISP. TAPPO TONDO AISI 316L BA SP.0,5 mm | PZ | EUR | 651.22 |  | 0 | 1 | AN ISO25 INOX/INOX ACCESSORI ISOLATI | 47754
I25152502 | DWCUG90D02505252319 | CURVA COIB.INOX 90Â° DN250/300 C.ISP. TAPPO TONDO AISI 316L BA SP.0,5 mm ALTA TEMP. | PZ | EUR | 682.97 |  | 0 | 1 | AN ISO25 INOX/INOX ACCESSORI ISOLATI | 71686
I2515300 | DWCUG9TD03005200222 | CURVA COIB.INOX 90Â° SALDATO A TIG DN300/350 AISI 316L SP 0,5 mm | PZ | EUR | 401.7 |  | 0 | 1 | AN ISO25 INOX/INOX ACCESSORI ISOLATI | 50000280347
I25153001 | DWCUG90D03005251217 | CURVA COIB.INOX 90Â° DN300/350 TRE SETTORI C.ISP. TAPPO TONDO AISI 316L BA SP.0,5 mm | PZ | EUR | 729.42 |  | 0 | 1 | AN ISO25 INOX/INOX ACCESSORI ISOLATI | 47756
I25153002 | DWCUG90D03005252320 | CURVA COIB.INOX 90Â° DN300/350 C.ISP. TAPPO TONDO AISI 316L BA SP.0,5 mm ALTA TEMP. | PZ | EUR | 774.38 |  | 0 | 1 | AN ISO25 INOX/INOX ACCESSORI ISOLATI | 71687
I2515350 | DWCUG90D03505200209 | CURVA COIB.INOX 90Â° DN350/400 AISI 316L SP 0,5 mm | PZ | EUR | 577.03 |  | 0 | 1 | AN ISO25 INOX/INOX ACCESSORI ISOLATI | 50000672347
I2515400 | DWCUG90D04005200210 | CURVA COIB.INOX 90Â° DN400/450 AISI 316L SP 0,5 mm | PZ | EUR | 643.13 |  | 0 | 1 | AN ISO25 INOX/INOX ACCESSORI ISOLATI | 50000673347
I2515450 | DWCUG90D04505200211 | CURVA COIB.INOX 90Â° DN450/500 AISI 316L SP 0,5 mm | PZ | EUR | 823.27 |  | 0 | 1 | AN ISO25 INOX/INOX ACCESSORI ISOLATI | 50000674347
I2515500 | DWCUG90D05005200212 | CURVA COIB.INOX 90Â° DN500/550 AISI 316L SP 0,5 mm | PZ | EUR | 968.41 |  | 0 | 1 | AN ISO25 INOX/INOX ACCESSORI ISOLATI | 50000675347
I2515550 | DWCUG90D05505250258 | CURVA COIB.INOX 90Â° DN550/600 AISI 316L BA SP.0,6 mm | PZ | EUR | 1426.88 |  | 0 | 1 | AN ISO25 INOX/INOX ACCESSORI ISOLATI | 21590
I2515600 | DWCUG90D06005250259 | CURVA COIB.INOX 90Â° DN600/650 AISI 316L BA SP.0,6 mm | PZ | EUR | 1859.92 |  | 0 | 1 | AN ISO25 INOX/INOX ACCESSORI ISOLATI | 21592
I2515650 | DWCUG90D06505250260 | CURVA COIB.INOX 90Â° DN650/700 AISI 316L BA SP.0,6 mm | PZ | EUR | 2344.64 |  | 0 | 1 | AN ISO25 INOX/INOX ACCESSORI ISOLATI | 21594
I2516080 | DWCUG87D00805200154 | CURVA COIB.INOX 87Â° DN80/130 AISI 316L SP 0,4 mm | PZ | EUR | 161.95 |  | 0 | 1 | AN ISO25 INOX/INOX ACCESSORI ISOLATI | 54732
I2516100 | DWCUG87D01005200155 | CURVA COIB.INOX 87Â° DN100/150 AISI 316L SP 0,4 mm | PZ | EUR | 172.05 |  | 0 | 1 | AN ISO25 INOX/INOX ACCESSORI ISOLATI | 54734
I2516130 | DWCUG87D01305200156 | CURVA COIB.INOX 87Â° DN130/180 AISI 316L SP 0,4 mm | PZ | EUR | 198.6 |  | 0 | 1 | AN ISO25 INOX/INOX ACCESSORI ISOLATI | 54736
I2516150 | DWCUG87D01505200178 | CURVA COIB.INOX 87Â° DN150/200 AISI 316L SP 0,4 mm | PZ | EUR | 228.17 |  | 0 | 1 | AN ISO25 INOX/INOX ACCESSORI ISOLATI | 54738
I2516180 | DWCUG87D01805200158 | CURVA COIB.INOX 87Â° DN180/230 AISI 316L SP 0,4 mm | PZ | EUR | 268.51 |  | 0 | 1 | AN ISO25 INOX/INOX ACCESSORI ISOLATI | 54741
I2516200 | DWCUG87D02005200159 | CURVA COIB.INOX 87Â° DN200/250 AISI 316L SP 0,4 mm | PZ | EUR | 335.75 |  | 0 | 1 | AN ISO25 INOX/INOX ACCESSORI ISOLATI | 54743
I2516250 | DWCUG87D02505200218 | CURVA COIB.INOX 87Â° DN250/300 AISI 316L SP 0,5 mm | PZ | EUR | 362.16 |  | 0 | 1 | AN ISO25 INOX/INOX ACCESSORI ISOLATI | 54744
I2516300 | DWCUG87D03005200219 | CURVA COIB.INOX 87Â° DN300/350 AISI 316L SP 0,5 mm | PZ | EUR | 441.87 |  | 0 | 1 | AN ISO25 INOX/INOX ACCESSORI ISOLATI | 54745
I2516350 | DWCUG87D03505250229 | CURVA COIB.INOX 87Â° DN350/400 AISI 316L BA SP.0,5 mm | PZ | EUR | 634.73 |  | 0 | 1 | AN ISO25 INOX/INOX ACCESSORI ISOLATI | 21559
I2516400 | DWCUG87D04005250230 | CURVA COIB.INOX 87Â° DN400/450 AISI 316L BA SP.0,5 mm | PZ | EUR | 707.44 |  | 0 | 1 | AN ISO25 INOX/INOX ACCESSORI ISOLATI | 21562
I2516450 | DWCUG87D04505250231 | CURVA COIB.INOX 87Â° DN450/500 AISI 316L BA SP.0,5 mm | PZ | EUR | 905.58 |  | 0 | 1 | AN ISO25 INOX/INOX ACCESSORI ISOLATI | 21565
I2516500 | DWCUG87D05005250232 | CURVA COIB.INOX 87Â° DN500/550 AISI 316L BA SP.0,5 mm | PZ | EUR | 1065.26 |  | 0 | 1 | AN ISO25 INOX/INOX ACCESSORI ISOLATI | 21568
I2516550 | DWCUG87D05505250252 | CURVA COIB.INOX 87Â° DN550/600 AISI 316L BA SP.0,6 mm | PZ | EUR | 1569.55 |  | 0 | 1 | AN ISO25 INOX/INOX ACCESSORI ISOLATI | 21570
I2516600 | DWCUG87D06005250253 | CURVA COIB.INOX 87Â° DN600/650 AISI 316L BA SP.0,6 mm | PZ | EUR | 2045.92 |  | 0 | 1 | AN ISO25 INOX/INOX ACCESSORI ISOLATI | 21572
I2517080 | DWCUG4TD00805200148 | CURVA COIB.INOX 45Â° SALDATO A TIG DN80/130 AISI 316L SP 0,4 mm | PZ | EUR | 83.36 |  | 0 | 1 | AN ISO25 INOX/INOX ACCESSORI ISOLATI | 54719 | 8054701791714
I2517100 | DWCUG4TD01005200149 | CURVA COIB.INOX 45Â° SALDATO A TIG DN100/150 AISI 316L SP 0,4 mm | PZ | EUR | 88.8 |  | 0 | 1 | AN ISO25 INOX/INOX ACCESSORI ISOLATI | 50000058347 | 8054701791721
I2517130 | DWCUG4TD01305200150 | CURVA COIB.INOX 45Â° SALDATO A TIG DN130/180 AISI 316L SP 0,4 mm | PZ | EUR | 102.77 |  | 0 | 1 | AN ISO25 INOX/INOX ACCESSORI ISOLATI | 50000059347 | 8054701791738
I2517150 | DWCUG4TD01505200177 | CURVA COIB.INOX 45Â° SALDATO A TIG DN150/200 AISI 316L SP 0,4 mm | PZ | EUR | 118.2 |  | 0 | 1 | AN ISO25 INOX/INOX ACCESSORI ISOLATI | 54723 | 8054701791745
I2517180 | DWCUG4TD01805200152 | CURVA COIB.INOX 45Â° SALDATO A TIG DN180/230 AISI 316L SP 0,4 mm | PZ | EUR | 138.84 |  | 0 | 1 | AN ISO25 INOX/INOX ACCESSORI ISOLATI | 50000061347 | 8054701791752
I2517200 | DWCUG4TD02005200153 | CURVA COIB.INOX 45Â° SALDATO A TIG DN200/250 AISI 316L SP 0,4 mm | PZ | EUR | 152.59 |  | 0 | 1 | AN ISO25 INOX/INOX ACCESSORI ISOLATI | 50000062347 | 8054701791769
I2517250 | DWCUG4TD02505200215 | CURVA COIB.INOX 45Â° SALDATO A TIG DN250/300 AISI 316L SP 0,5 mm | PZ | EUR | 188.42 |  | 0 | 1 | AN ISO25 INOX/INOX ACCESSORI ISOLATI | 50000063347 | 8054701791776
I2517300 | DWCUG4TD03005200216 | CURVA COIB.INOX 45Â° SALDATO A TIG DN300/350 AISI 316L SP 0,5 mm | PZ | EUR | 231.05 |  | 0 | 1 | AN ISO25 INOX/INOX ACCESSORI ISOLATI | 54729
I2517350 | DWCUG45D03505200199 | CURVA COIB.INOX 45Â° DN350/400 AISI 316L SP 0,5 mm | PZ | EUR | 331.66 |  | 0 | 1 | AN ISO25 INOX/INOX ACCESSORI ISOLATI | 50000452347
I2517400 | DWCUG45D04005200200 | CURVA COIB.INOX 45Â° DN400/450 AISI 316L SP 0,5 mm | PZ | EUR | 369.63 |  | 0 | 1 | AN ISO25 INOX/INOX ACCESSORI ISOLATI | 50000453347
I2517450 | DWCUG45D04505200201 | CURVA COIB.INOX 45Â° DN450/500 AISI 316L SP 0,5 mm | PZ | EUR | 434.74 |  | 0 | 1 | AN ISO25 INOX/INOX ACCESSORI ISOLATI | 50000454347
I2517500 | DWCUG45D05005200202 | CURVA COIB.INOX 45Â° DN500/550 AISI 316L SP 0,5 mm | PZ | EUR | 511.03 |  | 0 | 1 | AN ISO25 INOX/INOX ACCESSORI ISOLATI | 50000455347
I2517550 | DWCUG45D05505250246 | CURVA COIB.INOX 45Â° DN550/600 AISI 316L BA SP.0,6 mm | PZ | EUR | 840.83 |  | 0 | 1 | AN ISO25 INOX/INOX ACCESSORI ISOLATI | 21542
I2517600 | DWCUG45D06005250247 | CURVA COIB.INOX 45Â° DN600/650 AISI 316L BA SP.0,6 mm | PZ | EUR | 1076.33 |  | 0 | 1 | AN ISO25 INOX/INOX ACCESSORI ISOLATI | 21544
I2517650 | DWCUG45D06505250248 | CURVA COIB.INOX 45Â° DN650/700 AISI 316L BA SP.0,6 mm | PZ | EUR | 1189.99 |  | 0 | 1 | AN ISO25 INOX/INOX ACCESSORI ISOLATI | 21546
I2517700 | DWCUG45D07005250249 | CURVA COIB.INOX 45Â° DN700/750 AISI 316L BA SP.0,6 mm | PZ | EUR | 1365.43 |  | 0 | 1 | AN ISO25 INOX/INOX ACCESSORI ISOLATI | 21548
I2517750 | DWCUG45D07505250250 | CURVA COIB.INOX 45Â° DN750/800 AISI 316L BA SP.0,6 mm | PZ | EUR | 1540.94 |  | 0 | 1 | AN ISO25 INOX/INOX ACCESSORI ISOLATI | 21550
I2517800 | DWCUG45D08005250251 | CURVA COIB.INOX 45Â° DN800/850 AISI 316L BA SP.0,6 mm | PZ | EUR | 1832.97 |  | 0 | 1 | AN ISO25 INOX/INOX ACCESSORI ISOLATI | 21552
I2518080 | DWCUG15D00805201094 | CURVA COIB.INOX 15Â° DN80/130 AISI 316L BA SP.0,4 mm | PZ | EUR | 83.36 |  | 0 | 1 | AN ISO25 INOX/INOX ACCESSORI ISOLATI | 50000041347
I2518100 | DWCUG15D01005201095 | CURVA COIB.INOX 15Â° DN100/150 AISI 316L BA SP.0,4 mm | PZ | EUR | 88.8 |  | 0 | 1 | AN ISO25 INOX/INOX ACCESSORI ISOLATI | 50000042347
I2518130 | DWCUG15D01305201096 | CURVA COIB.INOX 15Â° DN130/180 AISI 316L BA SP.0,4 mm | PZ | EUR | 102.77 |  | 0 | 1 | AN ISO25 INOX/INOX ACCESSORI ISOLATI | 50000043347
I2518150 | DWCUG15D01505201097 | CURVA COIB.INOX 15Â° DN150/200 AISI 316L BA SP.0,4 mm | PZ | EUR | 118.2 |  | 0 | 1 | AN ISO25 INOX/INOX ACCESSORI ISOLATI | 50000044347
I2518180 | DWCUG15D01805201098 | CURVA COIB.INOX 15Â° DN180/230 AISI 316L BA SP.0,4 mm | PZ | EUR | 138.84 |  | 0 | 1 | AN ISO25 INOX/INOX ACCESSORI ISOLATI | 50000045347
I2518200 | DWCUG15D02005201099 | CURVA COIB.INOX 15Â° DN200/250 AISI 316L BA SP.0,4 mm | PZ | EUR | 152.59 |  | 0 | 1 | AN ISO25 INOX/INOX ACCESSORI ISOLATI | 50000046347
I2518250 | DWCUG15D02505201100 | CURVA COIB.INOX 15Â° DN250/300 AISI 316L BA SP.0,5 mm | PZ | EUR | 188.42 |  | 0 | 1 | AN ISO25 INOX/INOX ACCESSORI ISOLATI | 50000047347
I2518300 | DWCUG15D03005201101 | CURVA COIB.INOX 15Â° DN300/350 AISI 316L BA SP.0,5 mm | PZ | EUR | 231.05 |  | 0 | 1 | AN ISO25 INOX/INOX ACCESSORI ISOLATI | 50000048347
I2518350 | DWCUG15D03505201576 | CURVA COIB.INOX 15Â° DN350/400 AISI 316L BA SP.0,5 mm | PZ | EUR | 331.66 |  | 0 | 1 | AN ISO25 INOX/INOX ACCESSORI ISOLATI | 50000413347
I2518400 | DWCUG15D04005201577 | CURVA COIB.INOX 15Â° DN400/450 AISI 316L BA SP.0,5 mm | PZ | EUR | 369.63 |  | 0 | 1 | AN ISO25 INOX/INOX ACCESSORI ISOLATI | 50000414347
I2518450 | DWCUG15D04505201578 | CURVA COIB.INOX 15Â° DN450/500 AISI 316L BA SP.0,5 mm | PZ | EUR | 434.74 |  | 0 | 1 | AN ISO25 INOX/INOX ACCESSORI ISOLATI | 50000415347
I2518500 | DWCUG15D05005201579 | CURVA COIB.INOX 15Â° DN500/550 AISI 316L BA SP.0,5 mm | PZ | EUR | 511.03 |  | 0 | 1 | AN ISO25 INOX/INOX ACCESSORI ISOLATI | 50000416347
I2518550 | DWCUG15D05505250234 | CURVA COIB.INOX 15Â° DN550/600 AISI 316L BA SP.0,6 mm | PZ | EUR | 840.83 |  | 0 | 1 | AN ISO25 INOX/INOX ACCESSORI ISOLATI | 32320
I2518600 | DWCUG15D06005201581 | CURVA COIB.INOX 15Â° DN600/650 AISI 316L BA SP.0,5 mm | PZ | EUR | 1076.33 |  | 0 | 1 | AN ISO25 INOX/INOX ACCESSORI ISOLATI | 50000438347
I2518650 | DWCUG15D06505250236 | CURVA COIB.INOX 15Â° DN650/700 AISI 316L BA SP.0,6 mm | PZ | EUR | 1189.99 |  | 0 | 1 | AN ISO25 INOX/INOX ACCESSORI ISOLATI | 32322
I2518700 | DWCUG15D07005250237 | CURVA COIB.INOX 15Â° DN700/750 AISI 316L BA SP.0,6 mm | PZ | EUR | 1365.43 |  | 0 | 1 | AN ISO25 INOX/INOX ACCESSORI ISOLATI | 32323
I2518750 | DWCUG15D07505250238 | CURVA COIB.INOX 15Â° DN750/800 AISI 316L BA SP.0,6 mm | PZ | EUR | 1540.94 |  | 0 | 1 | AN ISO25 INOX/INOX ACCESSORI ISOLATI | 32324
I2518800 | DWCUG15D08005250239 | CURVA COIB.INOX 15Â° DN800/850 AISI 316L BA SP.0,6 mm | PZ | EUR | 1832.97 |  | 0 | 1 | AN ISO25 INOX/INOX ACCESSORI ISOLATI | 32325
I2519080 | DWCUG30D00805200136 | CURVA COIB.INOX 30Â° DN80/130 AISI 316L SP 0,4 mm | PZ | EUR | 83.36 |  | 0 | 1 | AN ISO25 INOX/INOX ACCESSORI ISOLATI | 50000049347
I2519100 | DWCUG30D01005200137 | CURVA COIB.INOX 30Â° DN100/150 AISI 316L SP 0,4 mm | PZ | EUR | 88.8 |  | 0 | 1 | AN ISO25 INOX/INOX ACCESSORI ISOLATI | 50000050347
I2519130 | DWCUG30D01305200138 | CURVA COIB.INOX 30Â° DN130/180 AISI 316L SP 0,4 mm | PZ | EUR | 102.77 |  | 0 | 1 | AN ISO25 INOX/INOX ACCESSORI ISOLATI | 50000051347
I2519150 | DWCUG30D01505200175 | CURVA COIB.INOX 30Â° DN150/200 AISI 316L SP 0,4 mm | PZ | EUR | 118.2 |  | 0 | 1 | AN ISO25 INOX/INOX ACCESSORI ISOLATI | 50000052347
I2519180 | DWCUG30D01805200140 | CURVA COIB.INOX 30Â° DN180/230 AISI 316L SP 0,4 mm | PZ | EUR | 138.84 |  | 0 | 1 | AN ISO25 INOX/INOX ACCESSORI ISOLATI | 50000053347
I2519200 | DWCUG30D02005200141 | CURVA COIB.INOX 30Â° DN200/250 AISI 316L SP 0,4 mm | PZ | EUR | 152.59 |  | 0 | 1 | AN ISO25 INOX/INOX ACCESSORI ISOLATI | 50000054347
I2519250 | DWCUG30D02505200186 | CURVA COIB.INOX 30Â° DN250/300 AISI 316L SP 0,5 mm | PZ | EUR | 188.42 |  | 0 | 1 | AN ISO25 INOX/INOX ACCESSORI ISOLATI | 50000055347
I2519300 | DWCUG30D03005200187 | CURVA COIB.INOX 30Â° DN300/350 AISI 316L SP 0,5 mm | PZ | EUR | 231.05 |  | 0 | 1 | AN ISO25 INOX/INOX ACCESSORI ISOLATI | 50000056347
I2519350 | DWCUG30D03505200188 | CURVA COIB.INOX 30Â° DN350/400 AISI 316L SP 0,5 mm | PZ | EUR | 331.66 |  | 0 | 1 | AN ISO25 INOX/INOX ACCESSORI ISOLATI | 50000443347
I2519400 | DWCUG30D04005200189 | CURVA COIB.INOX 30Â° DN400/450 AISI 316L SP 0,5 mm | PZ | EUR | 369.63 |  | 0 | 1 | AN ISO25 INOX/INOX ACCESSORI ISOLATI | 50000444347
I2519450 | DWCUG30D04505200190 | CURVA COIB.INOX 30Â° DN450/500 AISI 316L SP 0,5 mm | PZ | EUR | 434.74 |  | 0 | 1 | AN ISO25 INOX/INOX ACCESSORI ISOLATI | 50000445347
I2519500 | DWCUG30D05005200191 | CURVA COIB.INOX 30Â° DN500/550 AISI 316L SP 0,5 mm | PZ | EUR | 511.03 |  | 0 | 1 | AN ISO25 INOX/INOX ACCESSORI ISOLATI | 50000446347
I2519550 | DWCUG30D05505250240 | CURVA COIB.INOX 30Â° DN550/600 AISI 316L BA SP.0,6 mm | PZ | EUR | 840.83 |  | 0 | 1 | AN ISO25 INOX/INOX ACCESSORI ISOLATI | 21522
I2519600 | DWCUG30D06005250241 | CURVA COIB.INOX 30Â° DN600/650 AISI 316L BA SP.0,6 mm | PZ | EUR | 1076.33 |  | 0 | 1 | AN ISO25 INOX/INOX ACCESSORI ISOLATI | 21524
I2519650 | DWCUG30D06505250242 | CURVA COIB.INOX 30Â° DN650/700 AISI 316L BA SP.0,6 mm | PZ | EUR | 1189.99 |  | 0 | 1 | AN ISO25 INOX/INOX ACCESSORI ISOLATI | 21526
I2519700 | DWCUG30D07005250243 | CURVA COIB.INOX 30Â° DN700/750 AISI 316L BA SP.0,6 mm | PZ | EUR | 1365.43 |  | 0 | 1 | AN ISO25 INOX/INOX ACCESSORI ISOLATI | 21528
I2519750 | DWCUG30D07505250244 | CURVA COIB.INOX 30Â° DN750/800 AISI 316L BA SP.0,6 mm | PZ | EUR | 1540.94 |  | 0 | 1 | AN ISO25 INOX/INOX ACCESSORI ISOLATI | 21530
I2519800 | DWCUG30D08005250245 | CURVA COIB.INOX 30Â° DN800/850 AISI 316L BA SP.0,6 mm | PZ | EUR | 1832.97 |  | 0 | 1 | AN ISO25 INOX/INOX ACCESSORI ISOLATI | 21532
I2520080 | DWTEG90D00805252695 | RACCORDO 'T' COIB.INOX 90Â° DN80/130 AISI 316L BA SP.0,4 mm H. UTILE 270mm | PZ | EUR | 150.72 |  | 0 | 1 | AN ISO25 INOX/INOX ACCESSORI ISOLATI | 75915 | 8054701791783
I25200801 | DWTEG90D00805253054 | RACCORDO 'T' COIB.INOX 90Â° CON ISPEZIONE TAPPO TONDO DN 80/130 AISI 316L BA SP.0,4 mm | PZ | EUR | 469.75 |  | 0 | 1 | AN ISO25 INOX/INOX ACCESSORI ISOLATI | 9197074234
I25200802 | DWTEG90D00805253056 | RACCORDO 'T' COIB.INOX 90Â° CON ISPEZ. TAPPO TONDO ALTA TEMP DN 80/130 AISI 316L BA SP.0,4 mm | PZ | EUR | 507.32 |  | 0 | 2 | AN ISO50 INOX/INOX ACCESSORI ISOLATI | 9197075215
I2520080C | DWTEG87D00805250264 | RACCORDO 'T' COIB.INOX 87Â° DN 80/130 AISI 316L BA SP.0,4 mm | PZ | EUR | 165.78 |  | 0 | 1 | AN ISO25 INOX/INOX ACCESSORI ISOLATI | 21827
I2520100 | DWTEG90D01005252697 | RACCORDO 'T' COIB.INOX 90Â° DN100/150 AISI 316L BA SP.0,4 mm H. UTILE 270mm | PZ | EUR | 164.49 |  | 0 | 1 | AN ISO25 INOX/INOX ACCESSORI ISOLATI | 75917 | 8054701791790
I25201001 | DWTEG90D01005253055 | RACCORDO 'T' COIB.INOX 90Â° CON ISPEZIONE TAPPO TONDO DN 100/150 AISI 316L BA SP.0,4 mm | PZ | EUR | 516.99 |  | 0 | 1 | AN ISO25 INOX/INOX ACCESSORI ISOLATI | 9197074247
I25201002 | DWTEG90D01005253056 | RACCORDO 'T' COIB.INOX 90Â° CON ISPEZ. TAPPO TONDO ALTA TEMP DN 100/150 AISI 316L BA SP.0,4 mm | PZ | EUR | 558.33 |  | 0 | 1 | AN ISO25 INOX/INOX ACCESSORI ISOLATI | 9197074248
I2520100C | DWTEG87D01005250265 | RACCORDO 'T' COIB.INOX 87Â° DN 100/150 AISI 316L BA SP.0,4 mm | PZ | EUR | 180.92 |  | 0 | 1 | AN ISO25 INOX/INOX ACCESSORI ISOLATI | 21828
I2520130 | DWTEG90D01305201137 | RACCORDO 'T' COIB.INOX 90Â° DN130/180 AISI 316L BA | PZ | EUR | 203.11 |  | 0 | 1 | AN ISO25 INOX/INOX ACCESSORI ISOLATI | 50000067347 | 8054701791806
I25201301 | DWTEG90D01305252207 | RACCORDO 'T' COIB.INOX 90Â° CON ISPEZIONE TAPPO TONDO DN 130/180 AISI 316L BA SP.0,4 mm | PZ | EUR | 644.25 |  | 0 | 1 | AN ISO25 INOX/INOX ACCESSORI ISOLATI | 9197074235
I25201302 | DWTEG90D01305252208 | RACCORDO 'T' COIB.INOX 90Â° CON ISPEZ. TAPPO TONDO ALTA TEMP DN 130/180 AISI 316L BA SP.0,4 mm | PZ | EUR | 695.8 |  | 0 | 1 | AN ISO25 INOX/INOX ACCESSORI ISOLATI | 9197074236
I2520130C | DWTEG87D01305250266 | RACCORDO 'T' COIB.INOX 87Â° DN 130/180 AISI 316L BA SP.0,4 mm | PZ | EUR | 223.44 |  | 0 | 1 | AN ISO25 INOX/INOX ACCESSORI ISOLATI | 21829
I2520150 | DWTEG90D01505201138 | RACCORDO 'T' COIB.INOX 90Â° DN150/200 AISI 316L BA | PZ | EUR | 217.77 |  | 0 | 1 | AN ISO25 INOX/INOX ACCESSORI ISOLATI | 50000068347 | 8054701791813
I25201501 | DWTEG90D01505252208 | RACCORDO 'T' COIB.INOX 90Â° CON ISPEZIONE TAPPO TONDO DN 150/200 AISI 316L BA SP.0,4 mm | PZ | EUR | 694.43 |  | 0 | 1 | AN ISO25 INOX/INOX ACCESSORI ISOLATI | 9197074237
I25201502 | DWTEG90D01505251957 | RACCORDO 'T' COIB.INOX 90Â° DN 150/200 AISI 316L BA SP.0,4 mm C.ISP. TAPPO TONDO ALTA TEMPERATURA | PZ | EUR | 749.97 |  | 0 | 1 | AN ISO25 INOX/INOX ACCESSORI ISOLATI | 66463
I2520150C | DWTEG87D01505250267 | RACCORDO 'T' COIB.INOX 87Â° DN 150/200 AISI 316L BA SP.0,4 mm | PZ | EUR | 239.55 |  | 0 | 1 | AN ISO25 INOX/INOX ACCESSORI ISOLATI | 21830
I2520180 | DWTEG90D01805201139 | RACCORDO 'T' COIB.INOX 90Â° DN180/230 AISI 316L BA | PZ | EUR | 259.74 |  | 0 | 1 | AN ISO25 INOX/INOX ACCESSORI ISOLATI | 50000069347 | 8054701791820
I25201801 | DWTEG90D01805252283 | RACCORDO 'T' COIB.INOX 90Â° DN 180/230 AISI 316L BA SP.0,4 mm CON ISP. TAPPO TONDO LATO OPPOSTO | PZ | EUR | 839.94 |  | 0 | 1 | AN ISO25 INOX/INOX ACCESSORI ISOLATI | 9197073919
I25201802 | DWTEG90D01805252284 | RACCORDO 'T' COIB.INOX 90Â° DN 180/230 AISI 316L BA SP.0,4 mm CON ISP. TONDA ALTA TEMP. LATO OPPOSTO | PZ | EUR | 907.09 |  | 0 | 1 | AN ISO25 INOX/INOX ACCESSORI ISOLATI | 9197073920
I2520180C | DWTEG87D01805250268 | RACCORDO 'T' COIB.INOX 87Â° DN 180/230 AISI 316L BA SP.0,4 mm | PZ | EUR | 285.73 |  | 0 | 1 | AN ISO25 INOX/INOX ACCESSORI ISOLATI | 21831
I2520200 | DWTEG90D02005201140 | RACCORDO 'T' COIB.INOX 90Â° DN200/250 AISI 316L BA | PZ | EUR | 280.31 |  | 0 | 1 | AN ISO25 INOX/INOX ACCESSORI ISOLATI | 50000070347 | 8054701791837
I25202001 | DWTEG90D02005252421 | RACCORDO 'T' COIB.INOX 90Â° CON ISPEZIONE TAPPO TONDO DN 200/250 AISI 316L BA SP.0,4 mm | PZ | EUR | 908.42 |  | 0 | 1 | AN ISO25 INOX/INOX ACCESSORI ISOLATI | 9197074241
I25202002 | DWTEG90D02005251958 | RACCORDO 'T' COIB.INOX 90Â° DN 200/250 AISI 316L BA SP.0,4 mm C.ISP. TAPPO TONDO ALTA TEMPERATURA | PZ | EUR | 981.13 |  | 0 | 1 | AN ISO25 INOX/INOX ACCESSORI ISOLATI | 66464
I2520200C | DWTEG87D02005250269 | RACCORDO 'T' COIB.INOX 87Â° DN 200/250 AISI 316L BA SP.0,4 mm | PZ | EUR | 308.34 |  | 0 | 1 | AN ISO25 INOX/INOX ACCESSORI ISOLATI | 21832
I2520250 | DWTEG90D02505201441 | RACCORDO 'T' COIB.INOX 90Â° DN250/300 AISI 316L BA SP.0,5 mm | PZ | EUR | 397.14 |  | 0 | 1 | AN ISO25 INOX/INOX ACCESSORI ISOLATI | 50000071347 | 8054701791844
I25202501 | DWTEG90D02505251961 | RACCORDO 'T' COIB.INOX 90Â° CON ISPEZIONE TAPPO TONDO DN 250/300 AISI 316L BA SP.0,5 mm | PZ | EUR | 1172.84 |  | 0 | 1 | AN ISO25 INOX/INOX ACCESSORI ISOLATI | 9197075916
I25202502 | DWTEG90D02505251959 | RACCORDO 'T' COIB.INOX 90Â° DN 250/300 AISI 316L BA SP.0,5 mm C.ISP. TAPPO TONDO ALTA TEMPERATURA | PZ | EUR | 1266.64 |  | 0 | 1 | AN ISO25 INOX/INOX ACCESSORI ISOLATI | 66465
I2520250C | DWTEG87D02505250275 | RACCORDO 'T' COIB.INOX 87Â° DN 250/300 AISI 316L BA SP.0,5 mm | PZ | EUR | 499.83 |  | 0 | 1 | AN ISO25 INOX/INOX ACCESSORI ISOLATI | 21833
I2520300 | DWTEG90D03005201443 | RACCORDO 'T' COIB.INOX 90Â° DN300/350 AISI 316L BA SP.0,5 mm | PZ | EUR | 442.84 |  | 0 | 1 | AN ISO25 INOX/INOX ACCESSORI ISOLATI | 50000072347
I25203001 | DWTEG90D03005253139 | RACCORDO 'T' COIB.INOX 90Â° CHIUSO DN 300/350 C.ISP. TAPPO TONDO AISI 316L BA SP.0,5 mm | PZ | EUR | 1315.71 |  | 0 | 1 | AN ISO25 INOX/INOX ACCESSORI ISOLATI | 9197072228
I25203002 | DWTEG90D03005253140 | RACCORDO 'T' COIB.INOX 90Â° CON ISPEZ. TAPPO TONDO ALTA TEMP DN 300/350 AISI 316L BA SP.0,5 mm | PZ | EUR | 1421.01 |  | 0 | 1 | AN ISO25 INOX/INOX ACCESSORI ISOLATI | 9197076849
I2520300C | DWTEG87D03005250276 | RACCORDO 'T' COIB.INOX 87Â° DN 300/350 AISI 316L BA SP.0,5 mm | PZ | EUR | 487.14 |  | 0 | 1 | AN ISO25 INOX/INOX ACCESSORI ISOLATI | 21834
I2520350 | DWTEG90D03505201625 | RACCORDO 'T' COIB.INOX 90Â° DN350/400 AISI 316L BA SP.0,5 mm | PZ | EUR | 602.54 |  | 0 | 1 | AN ISO25 INOX/INOX ACCESSORI ISOLATI | 50000462347
I2520350C | DWTEG87D03505250277 | RACCORDO 'T' COIB.INOX 87Â° DN 350/400 AISI 316L BA SP.0,5 mm | PZ | EUR | 662.81 |  | 0 | 1 | AN ISO25 INOX/INOX ACCESSORI ISOLATI | 21835
I2520400 | DWTEG90D04005201626 | RACCORDO 'T' COIB.INOX 90Â° DN400/450 AISI 316L BA SP.0,5 mm | PZ | EUR | 671.89 |  | 0 | 1 | AN ISO25 INOX/INOX ACCESSORI ISOLATI | 50000463347
I2520400C | DWTEG87D04005250278 | RACCORDO 'T' COIB.INOX 87Â° DN 400/450 AISI 316L BA SP.0,5 mm | PZ | EUR | 739.08 |  | 0 | 1 | AN ISO25 INOX/INOX ACCESSORI ISOLATI | 21836
I2520450 | DWTEG90D04505201627 | RACCORDO 'T' COIB.INOX 90Â° DN450/500 AISI 316L BA SP.0,5 mm | PZ | EUR | 821.93 |  | 0 | 1 | AN ISO25 INOX/INOX ACCESSORI ISOLATI | 50000464347
I2520450C | DWTEG87D04505250279 | RACCORDO 'T' COIB.INOX 87Â° DN 450/500 AISI 316L BA SP.0,5 mm | PZ | EUR | 904.12 |  | 0 | 1 | AN ISO25 INOX/INOX ACCESSORI ISOLATI | 21837
I2520500 | DWTEG90D05005201628 | RACCORDO 'T' COIB.INOX 90Â° DN500/550 AISI 316L BA SP.0,5 mm | PZ | EUR | 988.72 |  | 0 | 1 | AN ISO25 INOX/INOX ACCESSORI ISOLATI | 50000465347
I2520500C | DWTEG87D05005250280 | RACCORDO 'T' COIB.INOX 87Â° DN 500/550 AISI 316L BA SP.0,5 mm | PZ | EUR | 1087.6 |  | 0 | 1 | AN ISO25 INOX/INOX ACCESSORI ISOLATI | 21838
I2520550 | DWTEG90D05505250294 | RACCORDO 'T' COIB.INOX 90Â° DN 550/600 AISI 316L BA SP.0,6 mm | PZ | EUR | 1447.85 |  | 0 | 1 | AN ISO25 INOX/INOX ACCESSORI ISOLATI | 21852
I2520550C | DWTEG87D05505250288 | RACCORDO 'T' COIB.INOX 87Â° DN 550/600 AISI 316L BA SP.0,6 mm | PZ | EUR | 1592.65 |  | 0 | 1 | AN ISO25 INOX/INOX ACCESSORI ISOLATI | 21840
I2520600 | DWTEG90D06005250295 | RACCORDO 'T' COIB.INOX 90Â° DN 600/650 AISI 316L BA SP.0,6 mm | PZ | EUR | 1660.13 |  | 0 | 1 | AN ISO25 INOX/INOX ACCESSORI ISOLATI | 21854
I2520600C | DWTEG87D06005250289 | RACCORDO 'T' COIB.INOX 87Â° DN 600/650 AISI 316L BA SP.0,6 mm | PZ | EUR | 1826.14 |  | 0 | 1 | AN ISO25 INOX/INOX ACCESSORI ISOLATI | 21842
I2520650 | DWTEG90D06505250296 | RACCORDO 'T' COIB.INOX 90Â° DN 650/700 AISI 316L BA SP.0,6 mm | PZ | EUR | 1979.78 |  | 0 | 1 | AN ISO25 INOX/INOX ACCESSORI ISOLATI | 21856
I2520650C | DWTEG87D06505250290 | RACCORDO 'T' COIB.INOX 87Â° DN 650/700 AISI 316L BA SP.0,6 mm | PZ | EUR | 2177.74 |  | 0 | 1 | AN ISO25 INOX/INOX ACCESSORI ISOLATI | 21844
I2520700 | DWTEG90D07005250297 | RACCORDO 'T' COIB.INOX 90Â° DN 700/750 AISI 316L BA SP.0,6 mm | PZ | EUR | 2359.49 |  | 0 | 1 | AN ISO25 INOX/INOX ACCESSORI ISOLATI | 21858
I2520700C | DWTEG87D07005250291 | RACCORDO 'T' COIB.INOX 87Â° DN 700/750 AISI 316L BA SP.0,6 mm | PZ | EUR | 2595.44 |  | 0 | 1 | AN ISO25 INOX/INOX ACCESSORI ISOLATI | 21846
I2520750 | DWTEG90D07505250298 | RACCORDO 'T' COIB.INOX 90Â° DN 750/800 AISI 316L BA SP.0,6 mm | PZ | EUR | 2810.89 |  | 0 | 1 | AN ISO25 INOX/INOX ACCESSORI ISOLATI | 21860
I2520750C | DWTEG87D07505250292 | RACCORDO 'T' COIB.INOX 87Â° DN 750/800 AISI 316L BA SP.0,6 mm | PZ | EUR | 3091.99 |  | 0 | 1 | AN ISO25 INOX/INOX ACCESSORI ISOLATI | 21848
I2520800 | DWTEG90D08005250299 | RACCORDO 'T' COIB.INOX 90Â° DN 800/850 AISI 316L BA SP.0,6 mm | PZ | EUR | 3348.11 |  | 0 | 1 | AN ISO25 INOX/INOX ACCESSORI ISOLATI | 21862
I2520800C | DWTEG87D08005250293 | RACCORDO 'T' COIB.INOX 87Â° DN 800/850 AISI 316L BA SP.0,6 mm | PZ | EUR | 3682.9 |  | 0 | 1 | AN ISO25 INOX/INOX ACCESSORI ISOLATI | 21850
I2521080 | DWTEG45D00805200432 | RACCORDO 'T' COIB.INOX 45Â° DN80/130 AISI 316L BA SP.0,4 mm | PZ | EUR | 367.96 |  | 0 | 1 | AN ISO25 INOX/INOX ACCESSORI ISOLATI | 50000089347
I2521100 | DWTEG45D01005200433 | RACCORDO 'T' COIB.INOX 45Â° DN100/150 AISI 316L BA SP.0,4 mm | PZ | EUR | 395.1 |  | 0 | 1 | AN ISO25 INOX/INOX ACCESSORI ISOLATI | 50000090347
I2521130 | DWTEG45D01305200434 | RACCORDO 'T' COIB.INOX 45Â° DN130/180 AISI 316L BA SP.0,4 mm | PZ | EUR | 494.94 |  | 0 | 1 | AN ISO25 INOX/INOX ACCESSORI ISOLATI | 50000091347
I2521150 | DWTEG45D01505200435 | RACCORDO 'T' COIB.INOX 45Â° DN150/200 AISI 316L BA SP.0,4 mm | PZ | EUR | 512.5 |  | 0 | 1 | AN ISO25 INOX/INOX ACCESSORI ISOLATI | 50000092347
I2521180 | DWTEG45D01805200436 | RACCORDO 'T' COIB.INOX 45Â° DN180/230 AISI 316L BA SP.0,4 mm | PZ | EUR | 564.97 |  | 0 | 1 | AN ISO25 INOX/INOX ACCESSORI ISOLATI | 50000093347
I2521200 | DWTEG45D02005200437 | RACCORDO 'T' COIB.INOX 45Â° DN200/250 AISI 316L BA SP.0,4 mm | PZ | EUR | 655.95 |  | 0 | 1 | AN ISO25 INOX/INOX ACCESSORI ISOLATI | 50000094347
I2521250 | DWTEG45D02505200438 | RACCORDO 'T' COIB.INOX 45Â° DN250/300 AISI 316L BA SP.0,5 mm | PZ | EUR | 833.99 |  | 0 | 1 | AN ISO25 INOX/INOX ACCESSORI ISOLATI | 50000095347
I2521300 | DWTEG45D03005200439 | RACCORDO 'T' COIB.INOX 45Â° DN300/350 AISI 316L BA SP.0,5 mm | PZ | EUR | 937.3 |  | 0 | 1 | AN ISO25 INOX/INOX ACCESSORI ISOLATI | 50000096347
I2521350 | DWTEG45D03505200440 | RACCORDO 'T' COIB.INOX 45Â° DN350/400 AISI 316L BA SP.0,5 mm | PZ | EUR | 1113.81 |  | 0 | 1 | AN ISO25 INOX/INOX ACCESSORI ISOLATI | 50000482347
I2521400 | DWTEG45D04005200441 | RACCORDO 'T' COIB.INOX 45Â° DN400/450 AISI 316L BA SP.0,5 mm | PZ | EUR | 1279.92 |  | 0 | 1 | AN ISO25 INOX/INOX ACCESSORI ISOLATI | 50000483347
I2521450 | DWTEG45D04505200442 | RACCORDO 'T' COIB.INOX 45Â° DN450/500 AISI 316L BA SP.0,5 mm | PZ | EUR | 1574.9 |  | 0 | 1 | AN ISO25 INOX/INOX ACCESSORI ISOLATI | 50000484347
I2521500 | DWTEG45D05005200443 | RACCORDO 'T' COIB.INOX 45Â° DN500/550 AISI 316L BA SP.0,5 mm | PZ | EUR | 1739.59 |  | 0 | 1 | AN ISO25 INOX/INOX ACCESSORI ISOLATI | 50000485347
I2521550 | DWTEG45D05505250282 | RACCORDO 'T' COIB.INOX 45Â° DN 550/600 AISI 316L BA SP.0,6 mm | PZ | EUR | 2253 |  | 0 | 1 | AN ISO25 INOX/INOX ACCESSORI ISOLATI | 21813
I2521600 | DWTEG45D06005250283 | RACCORDO 'T' COIB.INOX 45Â° DN 600/650 AISI 316L BA SP.0,6 mm | PZ | EUR | 2695.63 |  | 0 | 1 | AN ISO25 INOX/INOX ACCESSORI ISOLATI | 21815
I2521650 | DWTEG45D06505250284 | RACCORDO 'T' COIB.INOX 45Â° DN 650/700 AISI 316L BA SP.0,6 mm | PZ | EUR | 3214.63 |  | 0 | 1 | AN ISO25 INOX/INOX ACCESSORI ISOLATI | 21817
I2521700 | DWTEG45D07005250285 | RACCORDO 'T' COIB.INOX 45Â° DN 700/750 AISI 316L BA SP.0,6 mm | PZ | EUR | 4150.45 |  | 0 | 1 | AN ISO25 INOX/INOX ACCESSORI ISOLATI | 21819
I2521750 | DWTEG45D07505250286 | RACCORDO 'T' COIB.INOX 45Â° DN 750/800 AISI 316L BA SP.0,6 mm | PZ | EUR | 5150.59 |  | 0 | 1 | AN ISO25 INOX/INOX ACCESSORI ISOLATI | 21821
I2521800 | DWTEG45D08005250287 | RACCORDO 'T' COIB.INOX 45Â° DN 800/850 AISI 316L BA SP.0,6 mm | PZ | EUR | 6311.03 |  | 0 | 1 | AN ISO25 INOX/INOX ACCESSORI ISOLATI | 21823
I2522080 | DWTEG9UD00805200431 | RACCORDO 'T' COIB.INOX 90Â° USC.DN 80 MONO DN80/130 AISI 316L BA SP.0,4 mm | PZ | EUR | 130.6 |  | 0 | 1 | AN ISO25 INOX/INOX ACCESSORI ISOLATI | 50000073347 | 8054701796382
I2522080B | DWTEG9UD00805252695 | RACCORDO 'T' COIB.INOX 90Â° DN80/130 USC. DN. 80/100 COIB. ARIA AISI 316L BA SP.0,4 mm | PZ | EUR | 200.83 |  | 0 | 1 | AN ISO25 INOX/INOX ACCESSORI ISOLATI | 9197093949
I2522080C | DWTEG87D00805251302 | RACCORDO 'T' COIB.INOX 87Â° USC.DN 80 MONO DN 80/130 AISI 316L BA SP.0,4 mm | PZ | EUR | 143.68 |  | 0 | 3 | AN ISO25 INOX/RAME ACCESSORI ISOLATI | 9197077490
I2522080F | DWTEG9UD00805250997 | RACCORDO 'T' COIB.INOX 90Â° USC.DN 80 MONO FEMMINA DN 80/130 AISI 316L BA SP.0,4 mm | PZ | EUR | 141.85 |  | 0 | 1 | AN ISO25 INOX/INOX ACCESSORI ISOLATI | 32628
I2522100 | DWTEG9UD01005201629 | RACCORDO 'T' COIB.INOX 90Â° USC.DN 80 MONO DN100/150 AISI 316L BA SP.0,4 mm | PZ | EUR | 140.91 |  | 0 | 1 | AN ISO25 INOX/INOX ACCESSORI ISOLATI | 50000074347 | 8054701796467
I2522100B | DWTEG9UD01005252707 | RACCORDO 'T' COIB.INOX 90Â° DN100/150 USC. DN. 80/100 COIB. ARIA AISI 316L BA SP.0,4 mm | PZ | EUR | 211.18 |  | 0 | 1 | AN ISO25 INOX/INOX ACCESSORI ISOLATI | 9197093942
I2522100C | DWTEG87D01005251303 | RACCORDO 'T' COIB.INOX 87Â° USC.DN 80 MONO DN 100/150 AISI 316L BA SP.0,4 mm | PZ | EUR | 155.01 |  | 0 | 1 | AN ISO25 INOX/INOX ACCESSORI ISOLATI | 9197090675
I2522100F | DWTEG9UD01005251000 | RACCORDO 'T' COIB.INOX 90Â° USC.DN 80 MONO FEMMINA DN 100/150 AISI 316L BA SP.0,4 mm | PZ | EUR | 133.13 |  | 0 | 1 | AN ISO25 INOX/INOX ACCESSORI ISOLATI | 32631
I2522130 | DWTEG9UD01305201630 | RACCORDO 'T' COIB.INOX 90Â° USC.DN 80 MONO DN130/180 AISI 316L BA SP.0,4 mm | PZ | EUR | 150.03 |  | 0 | 1 | AN ISO25 INOX/INOX ACCESSORI ISOLATI | 50000075347 | 8054701796702
I2522130B | DWTEG9UD01305252669 | RACCORDO 'T' COIB.INOX 90Â° DN130/180 USC. DN. 80/100 COIB. ARIA AISI 316L BA SP.0,4 mm | PZ | EUR | 211.95 |  | 0 | 1 | AN ISO25 INOX/INOX ACCESSORI ISOLATI | 9197093943
I2522130C | DWTEG87D01305251304 | RACCORDO 'T' COIB.INOX 87Â° USC.DN 80 MONO DN 130/180 AISI 316L BA SP.0,4 mm | PZ | EUR | 165.14 |  | 0 | 1 | AN ISO25 INOX/INOX ACCESSORI ISOLATI | 9197090676
I2522130F | DWTEG9UD01305251002 | RACCORDO 'T' COIB.INOX 90Â° USC.DN 80 MONO FEMMINA DN 130/180 AISI 316L BA SP.0,4 mm | PZ | EUR | 150.03 |  | 0 | 1 | AN ISO25 INOX/INOX ACCESSORI ISOLATI | 32633
I2522150 | DWTEG9UD01505201631 | RACCORDO 'T' COIB.INOX 90Â° USC.DN 80 MONO DN150/200 AISI 316L BA SP.0,4 mm | PZ | EUR | 162.76 |  | 0 | 1 | AN ISO25 INOX/INOX ACCESSORI ISOLATI | 50000076347
I2522150B | DWTEG90D01505252213 | RACCORDO 'T' COIB.INOX 90Â° TIG USCITA DN 80 COIB ARIA DN 150/200 AISI 316L BA SP.0,4 mm | PZ | EUR | 233.01 |  | 0 | 1 | AN ISO25 INOX/INOX ACCESSORI ISOLATI | 9197090149
I2522150C | DWTEG87D01505251305 | RACCORDO 'T' COIB.INOX 87Â° USC.DN 80 MONO DN 150/200 AISI 316L BA SP.0,4 mm | PZ | EUR | 179.1 |  | 0 | 1 | AN ISO25 INOX/INOX ACCESSORI ISOLATI | 9197075393
I2522150F | DWTEG9UD01505252260 | RACCORDO 'T' COIB.INOX 90Â° USC.DN 80 MONO FEMMINA DN 150/200 AISI 316L BA SP.0,4 mm | PZ | EUR | 162.76 |  | 0 | 1 | AN ISO25 INOX/INOX ACCESSORI ISOLATI | 9197098570
I2522180 | DWTEG9UD01805201632 | RACCORDO 'T' COIB.INOX 90Â° USC.DN 80 MONO DN180/230 AISI 316L BA SP.0,4 mm | PZ | EUR | 203.55 |  | 0 | 1 | AN ISO25 INOX/INOX ACCESSORI ISOLATI | 50000077347
I2522180B | DWTEG9UD01805252258 | RACCORDO 'T' COIB.INOX 90Â° DN180/230 USC. DN. 80/100 COIB. ARIA AISI 316L BA SP.0,4 mm | PZ | EUR | 273.81 |  | 0 | 1 | AN ISO25 INOX/INOX ACCESSORI ISOLATI | 9197093945
I2522180C | DWTEG87D01805251306 | RACCORDO 'T' COIB.INOX 87Â° USC.DN 80 MONO DN 180/230 AISI 316L BA SP.0,4 mm | PZ | EUR | 223.97 |  | 0 | 1 | AN ISO25 INOX/INOX ACCESSORI ISOLATI | 9197081877
I2522180F | DWTEG9UD01805251006 | RACCORDO 'T' COIB.INOX 90Â° USC.DN 80 MONO FEMMINA DN 180/230 AISI 316L BA SP.0,4 mm | PZ | EUR | 203.55 |  | 0 | 1 | AN ISO25 INOX/INOX ACCESSORI ISOLATI | 32637
I2522200 | DWTEG9UD02005201633 | RACCORDO 'T' COIB.INOX 90Â° USC.DN 80 MONO DN200/250 AISI 316L BA SP.0,4 mm | PZ | EUR | 217.77 |  | 0 | 1 | AN ISO25 INOX/INOX ACCESSORI ISOLATI | 50000078347
I2522200B | DWTEG9UD02005252259 | RACCORDO 'T' COIB.INOX 90Â° DN200/250 USC. DN. 80/100 COIB. ARIA AISI 316L BA SP.0,4 mm | PZ | EUR | 288.03 |  | 0 | 1 | AN ISO25 INOX/INOX ACCESSORI ISOLATI | 9197093946
I2522200C | DWTEG87D02005251307 | RACCORDO 'T' COIB.INOX 87Â° USC.DN 80 MONO DN 200/250 AISI 316L BA SP.0,4 mm | PZ | EUR | 239.63 |  | 0 | 1 | AN ISO25 INOX/INOX ACCESSORI ISOLATI | 9197080241
I2522200F | DWTEG9UD02005251008 | RACCORDO 'T' COIB.INOX 90Â° USC.DN 80 MONO FEMMINA DN 200/250 AISI 316L BA SP.0,4 mm | PZ | EUR | 217.77 |  | 0 | 1 | AN ISO25 INOX/INOX ACCESSORI ISOLATI | 32639
I2522250 | DWTEG9UD02505201634 | RACCORDO 'T' COIB.INOX 90Â° USC.DN 80 MONO DN250/300 AISI 316L BA SP.0,5 mm | PZ | EUR | 284.99 |  | 0 | 1 | AN ISO25 INOX/INOX ACCESSORI ISOLATI | 50000079347
I2522250B | DWTEG9UD02505251031 | RACCORDO 'T' COIB.INOX 90Â° DN250/300 USC. DN. 80/100 COIB. ARIA AISI 316L BA SP.0,5 mm | PZ | EUR | 355.24 |  | 0 | 1 | AN ISO25 INOX/INOX ACCESSORI ISOLATI | 9197093947
I2522250C | DWTEG87D02505251313 | RACCORDO 'T' COIB.INOX 87Â° USC.DN 80 MONO DN 250/300 AISI 316L BA SP.0,5 mm | PZ | EUR | 313.56 |  | 0 | 1 | AN ISO25 INOX/INOX ACCESSORI ISOLATI | 9197078068
I2522250F | DWTEG9UD02505251033 | RACCORDO 'T' COIB.INOX 90Â° USC.DN 80 MONO FEMMINA DN 250/300 AISI 316L BA SP.0,5 mm | PZ | EUR | 284.99 |  | 0 | 1 | AN ISO25 INOX/INOX ACCESSORI ISOLATI | 9197098866
I2522300 | DWTEG9UD03005201635 | RACCORDO 'T' COIB.INOX 90Â° USC.DN 80 MONO DN300/350 AISI 316L BA SP.0,5 mm | PZ | EUR | 324.08 |  | 0 | 1 | AN ISO25 INOX/INOX ACCESSORI ISOLATI | 50000080347
I2522300B | DWTEG9UD03005251032 | RACCORDO 'T' COIB.INOX 90Â° DN300/350 USC. DN. 80/100 COIB. ARIA AISI 316L BA SP.0,5 mm | PZ | EUR | 385.98 |  | 0 | 1 | AN ISO25 INOX/INOX ACCESSORI ISOLATI | 9197093948
I2522300C | DWTEG87D03005251314 | RACCORDO 'T' COIB.INOX 87Â° USC.DN 80 MONO DN 300/350 AISI 316L BA SP.0,5 mm | PZ | EUR | 356.64 |  | 0 | 1 | AN ISO25 INOX/INOX ACCESSORI ISOLATI | 9197090678
I2522300F | DWTEG9UD03005251031 | RACCORDO 'T' COIB.INOX 90Â° USC.DN 80 MONO FEMMINA DN 300/350 AISI 316L BA SP.0,5 mm | PZ | EUR | 324.08 |  | 0 | 1 | AN ISO25 INOX/INOX ACCESSORI ISOLATI | 32647
I2525080 | DWVATPCD00805200668 | COIB.INOX TAPPO CIECO DN80/130 AISI 316L BA SP.0,4 mm | PZ | EUR | 105.87 |  | 0 | 1 | AN ISO25 INOX/INOX ACCESSORI ISOLATI | 50000097347 | 8054701796412
I2525100 | DWVATPCD01005200669 | COIB.INOX TAPPO CIECO DN100/150 AISI 316L BA SP.0,4 mm | PZ | EUR | 109.01 |  | 0 | 1 | AN ISO25 INOX/INOX ACCESSORI ISOLATI | 50000098347 | 8054701796498
I2525130 | DWVATPCD01305200670 | COIB.INOX TAPPO CIECO DN130/180 AISI 316L BA SP.0,4 mm | PZ | EUR | 119.99 |  | 0 | 1 | AN ISO25 INOX/INOX ACCESSORI ISOLATI | 50000099347 | 8054701796726
I2525150 | DWVATPCD01505200671 | COIB.INOX TAPPO CIECO DN150/200 AISI 316L BA SP.0,4 mm | PZ | EUR | 132.51 |  | 0 | 1 | AN ISO25 INOX/INOX ACCESSORI ISOLATI | 50000100347
I2525180 | DWVATPCD01805200672 | COIB.INOX TAPPO CIECO DN180/230 AISI 316L BA SP.0,4 mm | PZ | EUR | 154.62 |  | 0 | 1 | AN ISO25 INOX/INOX ACCESSORI ISOLATI | 50000101347
I2525200 | DWVATPCD02005200673 | COIB.INOX TAPPO CIECO DN200/250 AISI 316L BA SP.0,4 mm | PZ | EUR | 162.13 |  | 0 | 1 | AN ISO25 INOX/INOX ACCESSORI ISOLATI | 50000102347
I2525250 | DWVATPCD02505200680 | COIB.INOX TAPPO CIECO DN250/300 AISI 316L BA SP.0,5 mm | PZ | EUR | 185.08 |  | 0 | 1 | AN ISO25 INOX/INOX ACCESSORI ISOLATI | 50000103347
I2525300 | DWVATPCD03005200681 | COIB.INOX TAPPO CIECO DN300/350 AISI 316L BA SP.0,5 mm | PZ | EUR | 207.09 |  | 0 | 1 | AN ISO25 INOX/INOX ACCESSORI ISOLATI | 50000104347
I2525350 | DWVATPCD03505200682 | COIB.INOX TAPPO CIECO DN350/400 AISI 316L BA SP.0,5 mm | PZ | EUR | 262.42 |  | 0 | 1 | AN ISO25 INOX/INOX ACCESSORI ISOLATI | 50000492347
I2525400 | DWVATPCD04005200683 | COIB.INOX TAPPO CIECO DN400/450 AISI 316L BA SP.0,5 mm | PZ | EUR | 274.82 |  | 0 | 1 | AN ISO25 INOX/INOX ACCESSORI ISOLATI | 50000493347
I2525450 | DWVATPCD04505200684 | COIB.INOX TAPPO CIECO DN450/500 AISI 316L BA SP.0,5 mm | PZ | EUR | 316.86 |  | 0 | 1 | AN ISO25 INOX/INOX ACCESSORI ISOLATI | 50000494347
I2525500 | DWVATPCD05005200685 | COIB.INOX TAPPO CIECO DN500/550 AISI 316L BA SP.0,5 mm | PZ | EUR | 338.9 |  | 0 | 1 | AN ISO25 INOX/INOX ACCESSORI ISOLATI | 50000495347
I2525550 | DWVATPCD05505250471 | COIB.INOX TAPPO CIECO DN 550/600 AISI 316L BA SP.0,6 mm | PZ | EUR | 396.18 |  | 0 | 1 | AN ISO25 INOX/INOX ACCESSORI ISOLATI | 21974
I2525600 | DWVATPCD06005250473 | COIB.INOX TAPPO CIECO DN 600/650 AISI 316L BA SP.0,6 mm | PZ | EUR | 464.06 |  | 0 | 1 | AN ISO25 INOX/INOX ACCESSORI ISOLATI | 21978
I2525650 | DWVATPCD06505250475 | COIB.INOX TAPPO CIECO DN 650/700 AISI 316L BA SP.0,6 mm | PZ | EUR | 658.63 |  | 0 | 1 | AN ISO25 INOX/INOX ACCESSORI ISOLATI | 21982
I2525700 | DWVATPCD07005250477 | COIB.INOX TAPPO CIECO DN 700/750 AISI 316L BA SP.0,6 mm | PZ | EUR | 1018.84 |  | 0 | 1 | AN ISO25 INOX/INOX ACCESSORI ISOLATI | 21986
I2525750 | DWVATPCD07505250479 | COIB.INOX TAPPO CIECO DN 750/800 AISI 316L BA SP.0,6 mm | PZ | EUR | 1355.34 |  | 0 | 1 | AN ISO25 INOX/INOX ACCESSORI ISOLATI | 21990
I2525800 | DWVATPCD08005250421 | COIB.INOX TAPPO CIECO DN 800/850 AISI 316L BA SP.0,6 mm | PZ | EUR | 1664.79 |  | 0 | 1 | AN ISO25 INOX/INOX ACCESSORI ISOLATI | 21993
I2529080 | DWVASCCD00805200704 | COIB.INOX SCARICO CONDENSA DN80/130 AISI 316L BA SP.0,4 mm | PZ | EUR | 96.5 |  | 0 | 1 | AN ISO25 INOX/INOX ACCESSORI ISOLATI | 50000081347 | 8054701796405
I2529080A | DWVASCCD00805201460 | COIB.INOX SCARICO CONDENSA DN 80/130 AISI 316L BA SP.0,4 mm CON SCARICO LATERALE | PZ | EUR | 208.1 |  | 0 | 1 | AN ISO25 INOX/INOX ACCESSORI ISOLATI | 9197078622
I2529100 | DWVASCCD01005200705 | COIB.INOX SCARICO CONDENSA DN100/150 AISI 316L BA SP.0,4 mm | PZ | EUR | 99.7 |  | 0 | 1 | AN ISO25 INOX/INOX ACCESSORI ISOLATI | 50000082347 | 8054701796481
I2529100A | DWVASCCD01005201461 | COIB.INOX SCARICO CONDENSA DN100/150 AISI 316L BA SP.0,4 mm CON SCARICO LATERALE | PZ | EUR | 139.57 |  | 0 | 1 | AN ISO25 INOX/INOX ACCESSORI ISOLATI | 9197097577
I2529130 | DWVASCCD01305200706 | COIB.INOX SCARICO CONDENSA DN130/180 AISI 316L BA SP.0,4 mm | PZ | EUR | 119.74 |  | 0 | 1 | AN ISO25 INOX/INOX ACCESSORI ISOLATI | 50000083347 | 8054701796719
I2529130A | DWVASCCD01305252669 | COIB.INOX SCARICO CONDENSA DN 130/180 AISI 316L BA SP.0,4 mm CON SCARICO LATERALE | PZ | EUR | 167.63 |  | 0 | 1 | AN ISO25 INOX/INOX ACCESSORI ISOLATI | 9197093924
I2529150 | DWVASCCD01505200707 | COIB.INOX SCARICO CONDENSA DN150/200 AISI 316L BA SP.0,4 mm | PZ | EUR | 128.65 |  | 0 | 1 | AN ISO25 INOX/INOX ACCESSORI ISOLATI | 50000084347 | 8054701797464
I2529150A | DWVASCCD01505201463 | COIB.INOX SCARICO CONDENSA DN 150/200 AISI 316L BA SP.0,4 mm CON SCARICO LATERALE | PZ | EUR | 237.12 |  | 0 | 1 | AN ISO25 INOX/INOX ACCESSORI ISOLATI | 9197075975
I2529180 | DWVASCCD01805200708 | COIB.INOX SCARICO CONDENSA DN180/230 AISI 316L BA SP.0,4 mm | PZ | EUR | 142.95 |  | 0 | 1 | AN ISO25 INOX/INOX ACCESSORI ISOLATI | 50000085347
I2529180A | DWVASCCD01805251190 | COIB.INOX SCARICO CONDENSA DN 180/230 AISI 316L BA SP.0,4 mm CON SCARICO LATERALE | PZ | EUR | 315.8 |  | 0 | 1 | AN ISO25 INOX/INOX ACCESSORI ISOLATI | 26561
I2529200 | DWVASCCD02005200709 | COIB.INOX SCARICO CONDENSA DN200/250 AISI 316L BA SP.0,4 mm | PZ | EUR | 158.39 |  | 0 | 1 | AN ISO25 INOX/INOX ACCESSORI ISOLATI | 50000086347
I2529200A | DWVASCCD02005252424 | COIB.INOX SCARICO CONDENSA DN 200/250 AISI 316L BA SP.0,4 mm CON SCARICO LATERALE | PZ | EUR | 339.8 |  | 0 | 1 | AN ISO25 INOX/INOX ACCESSORI ISOLATI | 9197074155
I2529250 | DWVASCCD02505200716 | COIB.INOX SCARICO CONDENSA DN250/300 AISI 316L BA SP.0,5 mm | PZ | EUR | 187.86 |  | 0 | 1 | AN ISO25 INOX/INOX ACCESSORI ISOLATI | 50000087347
I2529250A | DWVASCCD02505201031 | COIB.INOX SCARICO CONDENSA DN 250/300 AISI 316L BA SP.0,5 mm CON SCARICO LATERALE | PZ | EUR | 435.42 |  | 0 | 1 | AN ISO25 INOX/INOX ACCESSORI ISOLATI | 9197093916
I2529300 | DWVASCCD03005200717 | COIB.INOX SCARICO CONDENSA DN300/350 AISI 316L BA SP.0,5 mm | PZ | EUR | 208.04 |  | 0 | 1 | AN ISO25 INOX/INOX ACCESSORI ISOLATI | 50000088347
I2529300A | DWVASCCD03005253138 | COIB.INOX SCARICO CONDENSA DN 300/350 AISI 316L BA SP.0,5 mm CON SCARICO LATERALE | PZ | EUR | 497.61 |  | 0 | 1 | AN ISO25 INOX/INOX ACCESSORI ISOLATI | 9197080050
I2529350 | DWVASCCD03505200718 | COIB.INOX SCARICO CONDENSA DN350/400 AISI 316L BA SP.0,5 mm | PZ | EUR | 252.46 |  | 0 | 1 | AN ISO25 INOX/INOX ACCESSORI ISOLATI | 50000472347
I2529350A | DWVASCCD03505253021 | COIB.INOX SCARICO CONDENSA LATERALE DN 350/400 AISI 316L BA SP.0,5 mm | PZ | EUR | 663.27 |  | 0 | 1 | AN ISO25 INOX/INOX ACCESSORI ISOLATI | 9197095607
I2529400 | DWVASCCD04005200719 | COIB.INOX SCARICO CONDENSA DN400/450 AISI 316L BA SP.0,5 mm | PZ | EUR | 264.67 |  | 0 | 1 | AN ISO25 INOX/INOX ACCESSORI ISOLATI | 50000473347
I2529400A | DWVASCCD04005201032 | COIB.INOX SCARICO CONDENSA DN 400/450 AISI 316L BA SP 0,5 mm CON SCARICO LATERALE | PZ | EUR | 1119.38 |  | 0 | 1 | AN ISO25 INOX/INOX ACCESSORI ISOLATI | 9197094722
I2529450 | DWVASCCD04505200720 | COIB.INOX SCARICO CONDENSA DN450/500 AISI 316L BA SP.0,5 mm | PZ | EUR | 305.47 |  | 0 | 1 | AN ISO25 INOX/INOX ACCESSORI ISOLATI | 50000474347
I2529450A | DWVASCCD04505201032 | COIB.INOX SCARICO CONDENSA DN 450/500 AISI 316L BA SP.0,5 mm CON SCARICO LATERALE | PZ | EUR | 1679.01 |  | 0 | 1 | AN ISO25 INOX/INOX ACCESSORI ISOLATI | 9197074302
I2529500 | DWVASCCD05005200721 | COIB.INOX SCARICO CONDENSA DN500/550 AISI 316L BA SP.0,5 mm | PZ | EUR | 326.41 |  | 0 | 1 | AN ISO25 INOX/INOX ACCESSORI ISOLATI | 50000475347
I2529550 | DWVASCCD05505250369 | COIB.INOX SCARICO CONDENSA DN 550/600 AISI 316L BA SP.0,6 mm | PZ | EUR | 382.12 |  | 0 | 1 | AN ISO25 INOX/INOX ACCESSORI ISOLATI | 21947
I2529600 | DWVASCCD06005250371 | COIB.INOX SCARICO CONDENSA DN 600/650 AISI 316L BA SP.0,6 mm | PZ | EUR | 444.69 |  | 0 | 1 | AN ISO25 INOX/INOX ACCESSORI ISOLATI | 21951
I2529650 | DWVASCCD06505250373 | COIB.INOX SCARICO CONDENSA DN 650/700 AISI 316L BA SP.0,6 mm | PZ | EUR | 626.5 |  | 0 | 1 | AN ISO25 INOX/INOX ACCESSORI ISOLATI | 21955
I2529700 | DWVASCCD07005250375 | COIB.INOX SCARICO CONDENSA DN 700/750 AISI 316L BA SP.0,6 mm | PZ | EUR | 969.12 |  | 0 | 1 | AN ISO25 INOX/INOX ACCESSORI ISOLATI | 21959
I2529750 | DWVASCCD07505250377 | COIB.INOX SCARICO CONDENSA DN 750/800 AISI 316L BA SP.0,6 mm | PZ | EUR | 1289.23 |  | 0 | 1 | AN ISO25 INOX/INOX ACCESSORI ISOLATI | 21963
I2529800 | DWVASCCD08005250366 | COIB.INOX SCARICO CONDENSA DN 800/850 AISI 316L BA SP.0,6 mm | PZ | EUR | 1583.58 |  | 0 | 1 | AN ISO25 INOX/INOX ACCESSORI ISOLATI | 21967
I2535080 | DWKAK05D00805251156 | TERMINALE COIB.INOX ARCHITETTONICO DN 80/ 130 AISI 316L BA SP.0,4 mm | PZ | EUR | 154.79 |  | 0 | 1 | AN ISO25 INOX/INOX ACCESSORI ISOLATI | 26294
I2535100 | DWKAK05D01005251157 | TERMINALE COIB.INOX ARCHITETTONICO DN 100/ 150 AISI 316L BA SP.0,4 mm | PZ | EUR | 162.84 |  | 0 | 1 | AN ISO25 INOX/INOX ACCESSORI ISOLATI | 26295
I2535130 | DWKAK05D01305251158 | TERMINALE COIB.INOX ARCHITETTONICO DN 130/ 180 AISI 316L BA SP.0,4 mm | PZ | EUR | 180.14 |  | 0 | 1 | AN ISO25 INOX/INOX ACCESSORI ISOLATI | 26296
I2535150 | DWKAK05D01505251159 | TERMINALE COIB.INOX ARCHITETTONICO DN 150/ 200 AISI 316L BA SP.0,4 mm | PZ | EUR | 194.36 |  | 0 | 1 | AN ISO25 INOX/INOX ACCESSORI ISOLATI | 26297
I2535180 | DWKAK05D01805251160 | TERMINALE COIB.INOX ARCHITETTONICO DN 180/ 230 AISI 316L BA SP.0,4 mm | PZ | EUR | 228.89 |  | 0 | 1 | AN ISO25 INOX/INOX ACCESSORI ISOLATI | 26298
I2535200 | DWKAK05D02005251161 | TERMINALE COIB.INOX ARCHITETTONICO DN 200/ 250 AISI 316L BA SP.0,4 mm | PZ | EUR | 287.64 |  | 0 | 1 | AN ISO25 INOX/INOX ACCESSORI ISOLATI | 26299
I2535250 | DWKAK05D02505251130 | TERMINALE COIB.INOX ARCHITETTONICO DN 250/ 300 AISI 316L BA SP.0,5 mm | PZ | EUR | 343.75 |  | 0 | 1 | AN ISO25 INOX/INOX ACCESSORI ISOLATI | 26022
I2536080 | DWKAK02D00805200751 | TERMINALE COIB.INOX ANTINTEMPERIE DN80/130 AISI 316L | PZ | EUR | 148.62 |  | 0 | 1 | AN ISO25 INOX/INOX ACCESSORI ISOLATI | 50000153347 | 8054701791929
I2536100 | DWKAK02D01005200752 | TERMINALE COIB.INOX ANTINTEMPERIE DN100/150 AISI 316L BA | PZ | EUR | 168.58 |  | 0 | 1 | AN ISO25 INOX/INOX ACCESSORI ISOLATI | 50000154347 | 8054701791936
I2536130 | DWKAK02D01305200753 | TERMINALE COIB.INOX ANTINTEMPERIE DN130/180 AISI 316L BA | PZ | EUR | 196.79 |  | 0 | 1 | AN ISO25 INOX/INOX ACCESSORI ISOLATI | 50000155347 | 8054701791943
I2536150 | DWKAK02D01505200754 | TERMINALE COIB.INOX ANTINTEMPERIE DN150/200 AISI 316L BA | PZ | EUR | 237.92 |  | 0 | 1 | AN ISO25 INOX/INOX ACCESSORI ISOLATI | 50000156347 | 8054701791950
I2536180 | DWKAK02D01805200755 | TERMINALE COIB.INOX ANTINTEMPERIE DN180/230 AISI 316L BA | PZ | EUR | 272.87 |  | 0 | 1 | AN ISO25 INOX/INOX ACCESSORI ISOLATI | 50000157347 | 8054701791967
I2536200 | DWKAK02D02005200756 | TERMINALE COIB.INOX ANTINTEMPERIE DN200/250 AISI 316L BA | PZ | EUR | 303.47 |  | 0 | 1 | AN ISO25 INOX/INOX ACCESSORI ISOLATI | 50000158347 | 8054701791974
I2536250 | DWKAK02D02505200757 | TERMINALE COIB.INOX ANTINTEMPERIE DN250/300 AISI 316L BA | PZ | EUR | 332.24 |  | 0 | 1 | AN ISO25 INOX/INOX ACCESSORI ISOLATI | 50000159347 | 8054701791981
I2536300 | DWKAK02D03005200758 | TERMINALE COIB.INOX ANTINTEMPERIE DN300/350 AISI 316L BA | PZ | EUR | 362.99 |  | 0 | 1 | AN ISO25 INOX/INOX ACCESSORI ISOLATI | 50000160347
I2536350 | DWKAK02D03505200759 | TERMINALE COIB.INOX ANTINTEMPERIE DN350/400 AISI 316L BA | PZ | EUR | 435.8 |  | 0 | 1 | AN ISO25 INOX/INOX ACCESSORI ISOLATI | 50000552347
I2536400 | DWKAK02D04005200760 | TERMINALE COIB.INOX ANTINTEMPERIE DN400/450 AISI 316L BA | PZ | EUR | 456.51 |  | 0 | 1 | AN ISO25 INOX/INOX ACCESSORI ISOLATI | 50000553347
I2536450 | DWKAK02D04505200761 | TERMINALE COIB.INOX ANTINTEMPERIE DN450/500 AISI 316L BA | PZ | EUR | 567.37 |  | 0 | 1 | AN ISO25 INOX/INOX ACCESSORI ISOLATI | 50000554347
I2536500 | DWKAK02D05005200762 | TERMINALE COIB.INOX ANTINTEMPERIE DN500/550 AISI 316L BA | PZ | EUR | 807.48 |  | 0 | 1 | AN ISO25 INOX/INOX ACCESSORI ISOLATI | 50000555347
I2536550 | DWKAK02D05505250564 | TERMINALE COIB.INOX ANTINTEMPERIE DN 550/ 600 AISI 316L BA SP.0,6 mm | PZ | EUR | 942.81 |  | 0 | 1 | AN ISO25 INOX/INOX ACCESSORI ISOLATI | 21725
I2536600 | DWKAK02D06005250565 | TERMINALE COIB.INOX ANTINTEMPERIE DN 600/ 650 AISI 316L BA SP.0,6 mm | PZ | EUR | 1246.49 |  | 0 | 1 | AN ISO25 INOX/INOX ACCESSORI ISOLATI | 21729
I2536650 | DWKAK02D06505250566 | TERMINALE COIB.INOX ANTINTEMPERIE DN 650/ 700 AISI 316L BA SP.0,6 mm | PZ | EUR | 1431.26 |  | 0 | 1 | AN ISO25 INOX/INOX ACCESSORI ISOLATI | 21733
I2537080 | DWKAK01D00805200739 | TERMINALE COIB.INOX CINESE DN80/130 AISI 316L BA | PZ | EUR | 106.76 |  | 0 | 1 | AN ISO25 INOX/INOX ACCESSORI ISOLATI | 50000145347 | 8054701791851
I2537100 | DWKAK01D01005200740 | TERMINALE COIB.INOX CINESE DN100/150 AISI 316L BA | PZ | EUR | 114.94 |  | 0 | 1 | AN ISO25 INOX/INOX ACCESSORI ISOLATI | 50000146347 | 8054701791868
I2537130 | DWKAK01D01305200741 | TERMINALE COIB.INOX CINESE DN130/180 AISI 316L BA | PZ | EUR | 141.71 |  | 0 | 1 | AN ISO25 INOX/INOX ACCESSORI ISOLATI | 50000147347 | 8054701791875
I2537150 | DWKAK01D01505200742 | TERMINALE COIB.INOX CINESE DN150/200 AISI 316L BA | PZ | EUR | 157.22 |  | 0 | 1 | AN ISO25 INOX/INOX ACCESSORI ISOLATI | 50000148347 | 8054701791882
I2537180 | DWKAK01D01805200743 | TERMINALE COIB.INOX CINESE DN180/230 AISI 316L BA | PZ | EUR | 182.95 |  | 0 | 1 | AN ISO25 INOX/INOX ACCESSORI ISOLATI | 50000149347 | 8054701791899
I2537200 | DWKAK01D02005200744 | TERMINALE COIB.INOX CINESE DN200/250 AISI 316L BA | PZ | EUR | 197.39 |  | 0 | 1 | AN ISO25 INOX/INOX ACCESSORI ISOLATI | 50000150347 | 8054701791905
I2537250 | DWKAK01D02505200413 | TERMINALE COIB.INOX CINESE DN250/300 AISI 316L BA | PZ | EUR | 211.44 |  | 0 | 1 | AN ISO25 INOX/INOX ACCESSORI ISOLATI | 50000151347 | 8054701791912
I2537300 | DWKAK01D03005200414 | TERMINALE COIB.INOX CINESE DN300/350 AISI 316L BA | PZ | EUR | 275.6 |  | 0 | 1 | AN ISO25 INOX/INOX ACCESSORI ISOLATI | 50000152347
I2537350 | DWKAK01D03505200415 | TERMINALE COIB.INOX CINESE DN350/400 AISI 316L BA | PZ | EUR | 382.7 |  | 0 | 1 | AN ISO25 INOX/INOX ACCESSORI ISOLATI | 50000542347
I2537400 | DWKAK01D04005200416 | TERMINALE COIB.INOX CINESE DN400/450 AISI 316L BA | PZ | EUR | 432.65 |  | 0 | 1 | AN ISO25 INOX/INOX ACCESSORI ISOLATI | 50000543347
I2537450 | DWKAK01D04505200417 | TERMINALE COIB.INOX CINESE DN450/500 AISI 316L BA | PZ | EUR | 489.35 |  | 0 | 1 | AN ISO25 INOX/INOX ACCESSORI ISOLATI | 50000544347
I2537500 | DWKAK01D05005200418 | TERMINALE COIB.INOX CINESE DN500/550 AISI 316L BA | PZ | EUR | 510.78 |  | 0 | 1 | AN ISO25 INOX/INOX ACCESSORI ISOLATI | 50000545347
I2537550 | DWKAK01D05505250513 | TERMINALE COIB.INOX CINESE DN 550/ 600 AISI 316L BA SP.0,6 mm | PZ | EUR | 741.33 |  | 0 | 1 | AN ISO25 INOX/INOX ACCESSORI ISOLATI | 21703
I2537600 | DWKAK01D06005250515 | TERMINALE COIB.INOX CINESE DN 600/ 650 AISI 316L BA SP.0,6 mm | PZ | EUR | 983.96 |  | 0 | 1 | AN ISO25 INOX/INOX ACCESSORI ISOLATI | 21707
I2537650 | DWKAK01D06505250517 | TERMINALE COIB.INOX CINESE DN 650/ 700 AISI 316L BA SP.0,6 mm | PZ | EUR | 1167.31 |  | 0 | 1 | AN ISO25 INOX/INOX ACCESSORI ISOLATI | 21711
I2537700 | DWKAK01D07005250519 | TERMINALE COIB.INOX CINESE DN 700/ 750 AISI 316L BA SP.0,6 mm | PZ | EUR | 1499.84 |  | 0 | 1 | AN ISO25 INOX/INOX ACCESSORI ISOLATI | 21715
I2537750 | DWKAK01D07505250521 | TERMINALE COIB.INOX CINESE DN 750/ 800 AISI 316L BA SP.0,6 mm | PZ | EUR | 1859.49 |  | 0 | 1 | AN ISO25 INOX/INOX ACCESSORI ISOLATI | 21718
I2537800 | DWKAK01D08005250523 | TERMINALE COIB.INOX CINESE DN 800/ 850 AISI 316L BA SP.0,6 mm | PZ | EUR | 2243.43 |  | 0 | 1 | AN ISO25 INOX/INOX ACCESSORI ISOLATI | 21722
I2538080 | DWKAK03D00805200775 | TERMINALE COIB.INOX TRONCO CONICO DN80/130 AISI 316L BA | PZ | EUR | 83.53 |  | 0 | 1 | AN ISO25 INOX/INOX ACCESSORI ISOLATI | 50000161347
I2538100 | DWKAK03D01005200776 | TERMINALE COIB.INOX TRONCO CONICO DN100/150 AISI 316L BA | PZ | EUR | 98.77 |  | 0 | 1 | AN ISO25 INOX/INOX ACCESSORI ISOLATI | 50000162347
I2538130 | DWKAK03D01305200777 | TERMINALE COIB.INOX TRONCO CONICO DN130/180 AISI 316L BA | PZ | EUR | 108.61 |  | 0 | 1 | AN ISO25 INOX/INOX ACCESSORI ISOLATI | 50000163347
I2538150 | DWKAK03D01505200778 | TERMINALE COIB.INOX TRONCO CONICO DN150/200 AISI 316L BA | PZ | EUR | 138.7 |  | 0 | 1 | AN ISO25 INOX/INOX ACCESSORI ISOLATI | 50000164347
I2538180 | DWKAK03D01805200779 | TERMINALE COIB.INOX TRONCO CONICO DN180/230 AISI 316L BA | PZ | EUR | 146.89 |  | 0 | 1 | AN ISO25 INOX/INOX ACCESSORI ISOLATI | 50000165347
I2538200 | DWKAK03D02005200780 | TERMINALE COIB.INOX TRONCO CONICO DN200/250 AISI 316L BA | PZ | EUR | 166 |  | 0 | 1 | AN ISO25 INOX/INOX ACCESSORI ISOLATI | 50000166347
I2538250 | DWKAK03D02505200781 | TERMINALE COIB.INOX TRONCO CONICO DN250/300 AISI 316L BA | PZ | EUR | 196.4 |  | 0 | 1 | AN ISO25 INOX/INOX ACCESSORI ISOLATI | 50000167347
I2538300 | DWKAK03D03005200782 | TERMINALE COIB.INOX TRONCO CONICO DN300/350 AISI 316L BA | PZ | EUR | 215.48 |  | 0 | 1 | AN ISO25 INOX/INOX ACCESSORI ISOLATI | 50000168347
I2538350 | DWKAK03D03505200783 | TERMINALE COIB.INOX TRONCO CONICO DN350/400 AISI 316L BA | PZ | EUR | 287.06 |  | 0 | 1 | AN ISO25 INOX/INOX ACCESSORI ISOLATI | 50000562347
I2538400 | DWKAK03D04005200784 | TERMINALE COIB.INOX TRONCO CONICO DN400/450 AISI 316L BA | PZ | EUR | 299.13 |  | 0 | 1 | AN ISO25 INOX/INOX ACCESSORI ISOLATI | 50000563347
I2538450 | DWKAK03D04505200785 | TERMINALE COIB.INOX TRONCO CONICO DN450/500 AISI 316L BA | PZ | EUR | 371.86 |  | 0 | 1 | AN ISO25 INOX/INOX ACCESSORI ISOLATI | 50000564347
I2538500 | DWKAK03D05005200786 | TERMINALE COIB.INOX TRONCO CONICO DN500/550 AISI 316L BA | PZ | EUR | 397.26 |  | 0 | 1 | AN ISO25 INOX/INOX ACCESSORI ISOLATI | 50000565347
I2538550 | DWKAK03D05505200787 | TERMINALE COIB.INOX TRONCO CONICO DN550/600 AISI 316L BA | PZ | EUR | 430.66 |  | 0 | 1 | AN ISO25 INOX/INOX ACCESSORI ISOLATI | 50000566347
I2538600 | DWKAK03D06005250634 | TERMINALE COIB.INOX TRONCO CONICO DN 600/ 650 AISI 316L BA SP.0,6 mm | PZ | EUR | 501.91 |  | 0 | 1 | AN ISO25 INOX/INOX ACCESSORI ISOLATI | 21749
I2538650 | DWKAK03D06505250635 | TERMINALE COIB.INOX TRONCO CONICO DN 650/ 700 AISI 316L BA SP.0,6 mm | PZ | EUR | 546.54 |  | 0 | 1 | AN ISO25 INOX/INOX ACCESSORI ISOLATI | 21751
I2538700 | DWKAK03D07005250636 | TERMINALE COIB.INOX TRONCO CONICO DN 700/ 750 AISI 316L BA SP.0,6 mm | PZ | EUR | 643 |  | 0 | 1 | AN ISO25 INOX/INOX ACCESSORI ISOLATI | 21753
I2538750 | DWKAK03D07505250637 | TERMINALE COIB.INOX TRONCO CONICO DN 750/ 800 AISI 316L BA SP.0,6 mm | PZ | EUR | 757.19 |  | 0 | 1 | AN ISO25 INOX/INOX ACCESSORI ISOLATI | 21755
I2538800 | DWKAK03D08005250632 | TERMINALE COIB.INOX TRONCO CONICO DN 800/ 850 AISI 316L BA SP.0,6 mm | PZ | EUR | 1081.65 |  | 0 | 1 | AN ISO25 INOX/INOX ACCESSORI ISOLATI | 21757
I2548080 | DWKA045D00805200001 | TERMINALE COIB.INOX (LIPPA CON RETE DN 80/130 AISI 316L BA SP.0,4 mm | PZ | EUR | 118.93 |  | 0 | 21 | AN ISO25 INOX/INOX ELEMENTI LINEARI ISOLATI | 9197079646
I2548100 | DWKA045D01005200001 | TERMINALE COIB.INOX (LIPPA) CON RETE DN100/150 AISI 316L BA SP.0,4 mm | PZ | EUR | 137.99 |  | 0 | 1 | AN ISO25 INOX/INOX ACCESSORI ISOLATI | 9197077565
I2548130 | DWKA045D01305200001 | TERMINALE COIB.INOX (LIPPA) CON RETE DN130/180 AISI 316L BA SP.0,4 mm | PZ | EUR | 153.71 |  | 0 | 1 | AN ISO25 INOX/INOX ACCESSORI ISOLATI | 9197101403
I2548150 | DWKA045D01505200001 | TERMINALE COIB.INOX (LIPPA) CON RETE DN150/200 AISI 316L BA SP.0,4 mm | PZ | EUR | 169.48 |  | 0 | 1 | AN ISO25 INOX/INOX ACCESSORI ISOLATI | 9197094648
I2548180 | DWKA045D01805200001 | TERMINALE COIB.INOX (LIPPA) CON RETE DN 180/230 AISI 316L BA SP.0,4 mm | PZ | EUR | 172.36 |  | 0 | 1 | AN ISO25 INOX/INOX ACCESSORI ISOLATI | 9197106104
I2548200 | DWKA045D02005200001 | TERMINALE COIB.INOX (LIPPA) CON RETE DN 200/250 AISI 316L BA SP.0,4 mm | PZ | EUR | 175.25 |  | 0 | 1 | AN ISO25 INOX/INOX ACCESSORI ISOLATI | 9197098450
I2548250 | DWKA045D02505252459 | TERMINALE COIB.INOX (LIPPA) CON RETE DN 250/300 AISI 316L BA SP.0,5 mm | PZ | EUR | 322.72 |  | 0 | 1 | AN ISO25 INOX/INOX ACCESSORI ISOLATI | 74105
I2548300 | DWKA045D03005200001 | TERMINALE COIB.INOX (LIPPA) CON RETE DN 300/350 AISI 316L BA SP.0,4 mm | PZ | EUR | 338.87 |  | 0 | 1 | AN ISO25 INOX/INOX ACCESSORI ISOLATI | 9197101288
I2548350 | DWKA045D03505200001 | TERMINALE COIB.INOX (LIPPA) CON RETE DN 350/400 AISI 316L BA SP.0,5 mm | PZ | EUR | 351.83 |  | 0 | 1 | AN ISO25 INOX/INOX ACCESSORI ISOLATI | 9197106105
I2548400 | DWKA045D04005200001 | TERMINALE COIB.INOX (LIPPA) CON RETE DN 400/450 AISI 316L BA SP.0,5 mm | PZ | EUR | 430.6 |  | 0 | 1 | AN ISO25 INOX/INOX ACCESSORI ISOLATI | 9197104723
I2548450 | DWKA045D04505200001 | TERMINALE COIB.INOX (LIPPA) CON RETE DN 450/500 AISI 316L BA SP.0,5 mm | PZ | EUR | 537.38 |  | 0 | 1 | AN ISO25 INOX/INOX ACCESSORI ISOLATI | 9197106882
I2548500 | DWKA045D05005200002 | TERMINALE COIB.INOX (LIPPA) CON RETE DN 500/550 AISI 316L BA SP.0,5 mm | PZ | EUR | 560.13 |  | 0 | 1 | AN ISO25 INOX/INOX ACCESSORI ISOLATI | 9197106883
I2548550 | DWKA045D05505200001 | TERMINALE COIB.INOX (LIPPA) CON RETE DN 550/600 AISI 316L BA SP.0,5 mm | PZ | EUR | 789.45 |  | 0 | 1 | AN ISO25 INOX/INOX ACCESSORI ISOLATI | 9197106884
I2548600 | DWKA045D06005200001 | TERMINALE COIB.INOX (LIPPA) CON RETE DN 600/650 AISI 316L BA SP.0,5 mm | PZ | EUR | 890.96 |  | 0 | 1 | AN ISO25 INOX/INOX ACCESSORI ISOLATI | 9197106885
I2568080080 | DWGIGICD00805200801 | RACC. COIB.INOX MONO-DOPPIA(RACCORDO CALDAIA) DN80/130 AISI 316L BA SP.0,4 mm | PZ | EUR | 68.09 |  | 0 | 1 | AN ISO25 INOX/INOX ACCESSORI ISOLATI | 50000185347 | 8054701796399
I2568080080F | DWGIGICD00805251934 | RACC. COIB.INOX MONO-DOPPIA (RACC.CALDAIA) DN 80/130 AISI 316L BA SP.0,4 mm USC.DN 80 FEMMINA | PZ | EUR | 74.9 |  | 0 | 1 | AN ISO25 INOX/INOX ACCESSORI ISOLATI | 65711
I2568100100 | DWGIGICD01005200802 | RACC. COIB.INOX MONO-DOPPIA (RACCORDO CALDAIA) DN100/150 AISI 316L BA SP.0,4 mm | PZ | EUR | 74.88 |  | 0 | 1 | AN ISO25 INOX/INOX ACCESSORI ISOLATI | 50000186347 | 8054701796474
I2568100100F | DWGIGICD01005251125 | RACC. COIB.INOX MONO-DOPPIA (RACC.CALDAIA) DN 100/150 AISI 316L BA SP.0,4 mm USC.DN 100 FEMMINA | PZ | EUR | 82.36 |  | 0 | 1 | AN ISO25 INOX/INOX ACCESSORI ISOLATI | 48743
I2568130130 | DWGIGICD01305200803 | RACC. COIB.INOX MONO-DOPPIA (RACCORDO CALDAIA) DN130/180 AISI 316L BA SP.0,4 mm | PZ | EUR | 87.18 |  | 0 | 1 | AN ISO25 INOX/INOX ACCESSORI ISOLATI | 50000187347 | 8054701796771
I2568130130F | DWGIGICD01305252097 | RACC. COIB.INOX MONO-DOPPIA (RACC.CALDAIA) DN 130/180 AISI 316L BA SP.0,4 mm USC.DN 130 FEMMINA | PZ | EUR | 95.9 |  | 0 | 1 | AN ISO25 INOX/INOX ACCESSORI ISOLATI | 68278
I2568150150 | DWGIGICD01505200804 | RACC. COIB.INOX MONO-DOPPIA (RACCORDO CALDAIA) DN150/200 AISI 316L BA SP.0,4 mm | PZ | EUR | 99.24 |  | 0 | 1 | AN ISO25 INOX/INOX ACCESSORI ISOLATI | 50000188347 | 8054701797495
I2568150150F | DWGIGICD01505251126 | RACC. COIB.INOX MONO-DOPPIA (RACC.CALDAIA) DN 150/200 AISI 316L BA SP.0,4 mm USC.DN 150 FEMMINA | PZ | EUR | 109.17 |  | 0 | 1 | AN ISO25 INOX/INOX ACCESSORI ISOLATI | 48744
I2568180180 | DWGIGICD01805200805 | RACC. COIB.INOX MONO-DOPPIA (RACCORDO CALDAIA) DN180/230 AISI 316L BA SP.0,4 mm | PZ | EUR | 110.34 |  | 0 | 1 | AN ISO25 INOX/INOX ACCESSORI ISOLATI | 50000189347
I2568180180F | DWGIGICD01805252098 | RACC. COIB.INOX MONO-DOPPIA (RACC.CALDAIA) DN 180/230 AISI 316L BA SP.0,4 mm USC.DN 180 FEMMINA | PZ | EUR | 121.37 |  | 0 | 1 | AN ISO25 INOX/INOX ACCESSORI ISOLATI | 68279
I2568200200 | DWGIGICD02005200806 | RACC. COIB.INOX MONO-DOPPIA (RACCORDO CALDAIA) DN200/250 AISI 316L BA SP.0,4 mm | PZ | EUR | 119.6 |  | 0 | 1 | AN ISO25 INOX/INOX ACCESSORI ISOLATI | 50000190347
I2568200200F | DWGIGICD02005252261 | RACC. COIB.INOX MONO-DOPPIA (RACC.CALDAIA) DN 200/250 AISI 316L BA SP.0,4 mm USC.DN 200 FEMMINA | PZ | EUR | 131.54 |  | 0 | 1 | AN ISO25 INOX/INOX ACCESSORI ISOLATI | 70695
I2568250250 | DWGIGICD02505200813 | RACC. COIB.INOX MONO-DOPPIA (RACCORDO CALDAIA) DN250/300 AISI 316L BA SP.0,5 mm | PZ | EUR | 138.56 |  | 0 | 1 | AN ISO25 INOX/INOX ACCESSORI ISOLATI | 50000191347
I2568250250F | DWGIGICD02505251127 | RACC. COIB.INOX MONO-DOPPIA (RACC.CALDAIA) DN 250/300 AISI 316L BA SP.0,5 mm USC.DN 250 FEMMINA | PZ | EUR | 152.41 |  | 0 | 1 | AN ISO25 INOX/INOX ACCESSORI ISOLATI | 48745
I2568300300 | DWGIGICD03005200814 | RACC. COIB.INOX MONO-DOPPIA (RACCORDO CALDAIA) DN300/350 AISI 316L BA SP.0,5 mm | PZ | EUR | 164.53 |  | 0 | 1 | AN ISO25 INOX/INOX ACCESSORI ISOLATI | 50000192347
I2568300300F | DWGIGICD03005253080 | RACC. COIB.INOX MONO-DOPPIA (RACC.CALDAIA) DN 300/350 AISI 316L BA SP.0,5 mm USC.DN 300 FEMMINA | PZ | EUR | 180.98 |  | 0 | 1 | AN ISO25 INOX/INOX ACCESSORI ISOLATI | 9197090151
I2568350350 | DWGIGICD03505200815 | RACC. COIB.INOX MONO-DOPPIA (RACCORDO CALDAIA) DN350/400 AISI 316L BA SP.0,5 mm | PZ | EUR | 207.06 |  | 0 | 1 | AN ISO25 INOX/INOX ACCESSORI ISOLATI | 50000582347
I2568350350F | DWGIGICD03505253077 | RACC. COIB.INOX MONO-DOPPIA (RACC.CALDAIA) DN 350/400 AISI 316L BA SP.0,5 mm USC.DN 350 FEMMINA | PZ | EUR | 227.75 |  | 0 | 1 | AN ISO25 INOX/INOX ACCESSORI ISOLATI | 9197081562
I2568400400 | DWGIGICD04005200816 | RACC. COIB.INOX MONO-DOPPIA (RACCORDO CALDAIA) DN400/450 AISI 316L BA SP.0,5 mm | PZ | EUR | 262.03 |  | 0 | 1 | AN ISO25 INOX/INOX ACCESSORI ISOLATI | 50000583347
I2568400400F | DWGIGICD04005253080 | RACC. COIB.INOX MONO-DOPPIA FEMMINA(RACC.CALDAIA) DN400/450 AISI 316L BA SP.0,4 mm | PZ | EUR | 288.23 |  | 0 | 1 | AN ISO25 INOX/INOX ACCESSORI ISOLATI | 9197106854
I2568450450 | DWGIGICD04505200817 | RACC. COIB.INOX MONO-DOPPIA (RACCORDO CALDAIA) DN450/500 AISI 316L BA SP.0,5 mm | PZ | EUR | 315.75 |  | 0 | 1 | AN ISO25 INOX/INOX ACCESSORI ISOLATI | 50000584347
I2568450450F | DWGIGICD04505253081 | RACC. COIB.INOX MONO-DOPPIA FEMMINA (RACC.CALDAIA) DN450/500 AISI 316L BA SP.0,4 mm | PZ | EUR | 347.34 |  | 0 | 1 | AN ISO25 INOX/INOX ACCESSORI ISOLATI | 9197106855
I2568500500 | DWGIGICD05005200818 | RACC. COIB.INOX MONO-DOPPIA (RACCORDO CALDAIA) DN500/550 AISI 316L BA SP.0,5 mm | PZ | EUR | 381.75 |  | 0 | 1 | AN ISO25 INOX/INOX ACCESSORI ISOLATI | 50000585347
I2568500500F | DWGIGICD05005253074 | RACC. COIB.INOX MONO-DOPPIA FEMMINA DN500/550 AISI 316L BA SP.0,4 mm | PZ | EUR | 419.94 |  | 0 | 1 | AN ISO25 INOX/INOX ACCESSORI ISOLATI | 9197106856
I2568550550 | DWGIGICD05505250695 | RACC. COIB.INOX MONO-DOPPIA (RACC.CALDAIA) DN 550/600 AISI 316L BA SP.0,6 mm | PZ | EUR | 586.85 |  | 0 | 1 | AN ISO25 INOX/INOX ACCESSORI ISOLATI | 21677
I2568550550F | DWGIGICD05505250701 | RACC. COIB.INOX MONO-DOPPIA FEMMINA DN550/600 AISI 316L BA SP.0,4 mm | PZ | EUR | 645.54 |  | 0 | 1 | AN ISO25 INOX/INOX ACCESSORI ISOLATI | 9197106857
I2568600600 | DWGIGICD06005250697 | RACC. COIB.INOX MONO-DOPPIA (RACC.CALDAIA) DN 600/650 AISI 316L BA SP.0,6 mm | PZ | EUR | 673.42 |  | 0 | 1 | AN ISO25 INOX/INOX ACCESSORI ISOLATI | 21679
I2568600600F | DWGIGICD06005250706 | RACC. COIB.INOX MONO-DOPPIA FEMMINA DN600/650 AISI 316L BA SP.0,4 mm | PZ | EUR | 740.76 |  | 0 | 1 | AN ISO25 INOX/INOX ACCESSORI ISOLATI | 9197106859
I2568650650 | DWGIGICD06505250699 | RACC. COIB.INOX MONO-DOPPIA (RACC.CALDAIA) DN 650/700 AISI 316L BA SP.0,6 mm | PZ | EUR | 929.32 |  | 0 | 1 | AN ISO25 INOX/INOX ACCESSORI ISOLATI | 21681
I2568650650F | DWGIGICD06505250708 | RACC. COIB.INOX MONO-DOPPIA FEMMINA DN650/700 AISI 316L BA SP.0,4 mm | PZ | EUR | 1022.28 |  | 0 | 1 | AN ISO25 INOX/INOX ACCESSORI ISOLATI | 9197106860
I2568700700 | DWGIGICD07005250701 | RACC. COIB.INOX MONO-DOPPIA (RACC.CALDAIA) DN 700/750 AISI 316L BA SP.0,6 mm | PZ | EUR | 1085.1 |  | 0 | 1 | AN ISO25 INOX/INOX ACCESSORI ISOLATI | 21683
I2568700700F | DWGIGICD07005250714 | RACC. COIB.INOX MONO-DOPPIA FEMMINA DN700/750 AISI 316L BA SP.0,5 mm | PZ | EUR | 1193.62 |  | 0 | 1 | AN ISO25 INOX/INOX ACCESSORI ISOLATI | 9197106861
I2568750750 | DWGIGICD07505250703 | RACC. COIB.INOX MONO-DOPPIA (RACC.CALDAIA) DN 750/800 AISI 316L BA SP.0,6 mm | PZ | EUR | 1273.99 |  | 0 | 1 | AN ISO25 INOX/INOX ACCESSORI ISOLATI | 21685
I2568750750F | DWGIGICD07505251458 | RACC. COIB.INOX MONO-DOPPIA FEMMINA DN750/800 AISI 316L BA SP.0,5 mm | PZ | EUR | 1401.4 |  | 0 | 1 | AN ISO25 INOX/INOX ACCESSORI ISOLATI | 9197106862
I2568800800 | DWGIGICD08005250705 | RACC. COIB.INOX MONO-DOPPIA (RACC.CALDAIA) DN 800/850 AISI 316L BA SP.0,6 mm | PZ | EUR | 1548.88 |  | 0 | 1 | AN ISO25 INOX/INOX ACCESSORI ISOLATI | 21687
I2568800800F | DWGIGICD08005250718 | RACC. COIB.INOX MONO-DOPPIA FEMMINA DN800/850 AISI 316L BA SP.0,5 mm | PZ | EUR | 1703.78 |  | 0 | 1 | AN ISO25 INOX/INOX ACCESSORI ISOLATI | 9197106863
I2575080 | DWELISTD00805200560 | ELEM. COIB.INOX CON PORT.ISPEZ.TONDO DN80/130 AISI 316L BA SP.0,4 mm | PZ | EUR | 174.67 |  | 0 | 1 | AN ISO25 INOX/INOX ACCESSORI ISOLATI | 50000129347 | 8054701796344
I25750802 | DWELISTD00805251193 | ELEM. COIB.INOX CON PORT.ISPEZ.TONDO ALTA TEMP. DN 80/130 AISI 316L BA SP.0,4 mm | PZ | EUR | 205.02 |  | 0 | 1 | AN ISO25 INOX/INOX ACCESSORI ISOLATI | 9197098579
I2575100 | DWELISTD01005200561 | ELEM. COIB.INOX CON PORT.ISPEZ.TONDO DN100/150 AISI 316L BA SP.0,4 mm | PZ | EUR | 193.61 |  | 0 | 1 | AN ISO25 INOX/INOX ACCESSORI ISOLATI | 50000130347 | 8054701796429
I25751002 | DWELISTD01005251192 | ELEM. COIB.INOX CON PORT.ISPEZ.TONDO ALTA TEMP. DN 100/150 AISI 316L BA SP.0,4 mm | PZ | EUR | 221.48 |  | 0 | 1 | AN ISO25 INOX/INOX ACCESSORI ISOLATI | 9197098581
I2575130 | DWELISTD01305200562 | ELEM. COIB.INOX CON PORT.ISPEZ.TONDO DN130/180 AISI 316L BA SP.0,4 mm | PZ | EUR | 243.1 |  | 0 | 1 | AN ISO25 INOX/INOX ACCESSORI ISOLATI | 50000131347 | 8054701796733
I25751302 | DWELISTD01305251194 | ELEM. COIB.INOX CON PORT.ISPEZ.TONDO ALTA TEMP. DN 130/180 AISI 316L BA SP.0,4 mm | PZ | EUR | 272.86 |  | 0 | 1 | AN ISO25 INOX/INOX ACCESSORI ISOLATI | 9197078231
I2575150 | DWELISTD01505200563 | ELEM. COIB.INOX CON PORT.ISPEZ.TONDO DN150/200 AISI 316L BA SP.0,4 mm | PZ | EUR | 263.22 |  | 0 | 1 | AN ISO25 INOX/INOX ACCESSORI ISOLATI | 50000132347
I25751502 | DWELISTD01505251194 | ELEM. COIB.INOX CON PORT.ISPEZ.TONDO ALTA TEMP. DN 150/200 AISI 316L BA SP.0,5 mm | PZ | EUR | 297.32 |  | 0 | 1 | AN ISO25 INOX/INOX ACCESSORI ISOLATI | 9197098564
I2575180 | DWELISTD01805200564 | ELEM. COIB.INOX CON PORT.ISPEZ.TONDO DN180/230 AISI 316L BA SP.0,4 mm | PZ | EUR | 322.02 |  | 0 | 1 | AN ISO25 INOX/INOX ACCESSORI ISOLATI | 50000133347
I25751802 | DWELISTD01805251195 | ELEM. COIB.INOX CON PORT.ISPEZ.TONDO ALTA TEMP. DN 180/230 AISI 316L BA SP.0,4 mm | PZ | EUR | 339.81 |  | 0 | 1 | AN ISO25 INOX/INOX ACCESSORI ISOLATI | 9197078227
I2575200 | DWELISTD02005200565 | ELEM. COIB.INOX CON PORT.ISPEZ.TONDO DN200/250 AISI 316L BA SP.0,4 mm | PZ | EUR | 348.94 |  | 0 | 1 | AN ISO25 INOX/INOX ACCESSORI ISOLATI | 50000134347
I25752002 | DWELISTD02005251197 | ELEM. COIB.INOX CON PORT.ISPEZ.TONDO ALTA TEMP. DN 200/250 AISI 316L BA SP.0,4 mm | PZ | EUR | 382.49 |  | 0 | 1 | AN ISO25 INOX/INOX ACCESSORI ISOLATI | 9197098582
I2575250 | DWELISTD02505200572 | ELEM. COIB.INOX CON PORT.ISPEZ.TONDO DN250/300 AISI 316L BA SP.0,5 mm | PZ | EUR | 415.23 |  | 0 | 1 | AN ISO25 INOX/INOX ACCESSORI ISOLATI | 50000135347
I25752502 | DWELISTD02505252391 | ELEM. COIB.INOX CON PORT.ISPEZ.TONDO ALTA TEMP. DN 250/300 AISI 316L BA SP.0,5 mm | PZ | EUR | 641.92 |  | 0 | 1 | AN ISO25 INOX/INOX ACCESSORI ISOLATI | 9197098567
I2575300 | DWELISTD03005200573 | ELEM. COIB.INOX CON PORT.ISPEZ.TONDO DN300/350 AISI 316L BA SP.0,5 mm | PZ | EUR | 468.55 |  | 0 | 1 | AN ISO25 INOX/INOX ACCESSORI ISOLATI | 50000136347
I25753002 | DWELISTD03005252393 | ELEM. COIB.INOX CON PORT.ISPEZ.TONDO ALTA TEMP. DN 300/350 AISI 316L BA SP.0,5 mm | PZ | EUR | 502.1 |  | 0 | 1 | AN ISO25 INOX/INOX ACCESSORI ISOLATI | 9197098568
I2575350 | DWELISTD03505200574 | ELEM. COIB.INOX CON PORT.ISPEZ.TONDO DN350/400 AISI 316L BA SP.0,5 mm | PZ | EUR | 538.32 |  | 0 | 1 | AN ISO25 INOX/INOX ACCESSORI ISOLATI | 50000522347
I2575400 | DWELISTD04005200575 | ELEM. COIB.INOX CON PORT.ISPEZ.TONDO DN400/450 AISI 316L BA SP.0,5 mm | PZ | EUR | 595.16 |  | 0 | 1 | AN ISO25 INOX/INOX ACCESSORI ISOLATI | 50000523347
I2575450 | DWELISTD04505200576 | ELEM. COIB.INOX CON PORT.ISPEZ.TONDO DN450/500 AISI 316L BA SP.0,5 mm | PZ | EUR | 689.05 |  | 0 | 1 | AN ISO25 INOX/INOX ACCESSORI ISOLATI | 50000524347
I2575500 | DWELISTD05005200577 | ELEM. COIB.INOX CON PORT.ISPEZ.TONDO DN500/550 AISI 316L BA SP.0,5 mm | PZ | EUR | 1004.2 |  | 0 | 1 | AN ISO25 INOX/INOX ACCESSORI ISOLATI | 50000525347
I2575550 | DWELISTD05505250331 | ELEM. COIB.INOX CON PORT.ISPEZ.TONDO DN 550/600 AISI 316L BA SP.0,5 mm | PZ | EUR | 1226.33 |  | 0 | 1 | AN ISO25 INOX/INOX ACCESSORI ISOLATI | 21620
I2575600 | DWELISTD06005250333 | ELEM. COIB.INOX CON PORT.ISPEZ.TONDO DN 600/650 AISI 316L BA SP.0,5 mm | PZ | EUR | 1358.48 |  | 0 | 1 | AN ISO25 INOX/INOX ACCESSORI ISOLATI | 21622
I2575650 | DWELISTD06505250335 | ELEM. COIB.INOX CON PORT.ISPEZ.TONDO DN 650/700 AISI 316L BA SP.0,5 mm | PZ | EUR | 1426.18 |  | 0 | 1 | AN ISO25 INOX/INOX ACCESSORI ISOLATI | 21624
I2575700 | DWELISTD07005250337 | ELEM. COIB.INOX CON PORT.ISPEZ.TONDO DN 700/750 AISI 316L BA SP.0,5 mm | PZ | EUR | 1496.56 |  | 0 | 1 | AN ISO25 INOX/INOX ACCESSORI ISOLATI | 21626
I2575750 | DWELISTD07505250339 | ELEM. COIB.INOX CON PORT.ISPEZ.TONDO DN 750/800 AISI 316L BA SP.0,5 mm | PZ | EUR | 1569.83 |  | 0 | 1 | AN ISO25 INOX/INOX ACCESSORI ISOLATI | 21628
I2575800 | DWELISTD08005250341 | ELEM. COIB.INOX CON PORT.ISPEZ.TONDO DN 800/850 AISI 316L BA SP.0,5 mm | PZ | EUR | 1684.79 |  | 0 | 1 | AN ISO25 INOX/INOX ACCESSORI ISOLATI | 21630
I2578080 | DWGIGUCD00805200837 | RACC. COIB.INOX DOPPIA-MONO DN80/130 AISI 316L BA SP.0,4 mm | PZ | EUR | 66.62 |  | 0 | 1 | AN ISO25 INOX/INOX ACCESSORI ISOLATI | 50000193347
I2578100 | DWGIGUCD01005200838 | RACC. COIB.INOX DOPPIA-MONO DN100/150 AISI 316L BA SP.0,4 mm | PZ | EUR | 73.22 |  | 0 | 1 | AN ISO25 INOX/INOX ACCESSORI ISOLATI | 50000194347
I2578130 | DWGIGUCD01305200839 | RACC. COIB.INOX DOPPIA-MONO DN130/180 AISI 316L BA SP.0,4 mm | PZ | EUR | 85.4 |  | 0 | 1 | AN ISO25 INOX/INOX ACCESSORI ISOLATI | 50000195347
I2578150 | DWGIGUCD01505200840 | RACC. COIB.INOX DOPPIA-MONO DN150/200 AISI 316L BA SP.0,4 mm | PZ | EUR | 97.16 |  | 0 | 1 | AN ISO25 INOX/INOX ACCESSORI ISOLATI | 50000196347
I2578180 | DWGIGUCD01805200841 | RACC. COIB.INOX DOPPIA-MONO DN180/230 AISI 316L BA SP.0,4 mm | PZ | EUR | 107.95 |  | 0 | 1 | AN ISO25 INOX/INOX ACCESSORI ISOLATI | 50000197347
I2578200 | DWGIGUCD02005200842 | RACC. COIB.INOX DOPPIA-MONO DN200/250 AISI 316L BA SP.0,4 mm | PZ | EUR | 117.02 |  | 0 | 1 | AN ISO25 INOX/INOX ACCESSORI ISOLATI | 50000198347
I2578250 | DWGIGUCD02505200849 | RACC. COIB.INOX DOPPIA-MONO DN250/300 AISI 316L BA SP.0,5 mm | PZ | EUR | 135.62 |  | 0 | 1 | AN ISO25 INOX/INOX ACCESSORI ISOLATI | 50000199347
I2578300 | DWGIGUCD03005200850 | RACC. COIB.INOX DOPPIA-MONO DN300/350 AISI 316L BA SP.0,5 mm | PZ | EUR | 161.02 |  | 0 | 1 | AN ISO25 INOX/INOX ACCESSORI ISOLATI | 50000200347
I2578350 | DWGIGUCD03505200851 | RACC. COIB.INOX DOPPIA-MONO DN350/400 AISI 316L BA SP.0,5 mm | PZ | EUR | 195.64 |  | 0 | 1 | AN ISO25 INOX/INOX ACCESSORI ISOLATI | 50000592347
I2578400 | DWGIGUCD04005200852 | RACC. COIB.INOX DOPPIA-MONO DN400/450 AISI 316L BA SP.0,5 mm | PZ | EUR | 247.68 |  | 0 | 1 | AN ISO25 INOX/INOX ACCESSORI ISOLATI | 50000593347
I2578450 | DWGIGUCD04505200853 | RACC. COIB.INOX DOPPIA-MONO DN450/500 AISI 316L BA SP.0,5 mm | PZ | EUR | 298.64 |  | 0 | 1 | AN ISO25 INOX/INOX ACCESSORI ISOLATI | 50000594347
I2578500 | DWGIGUCD05005200854 | RACC. COIB.INOX DOPPIA-MONO DN500/550 AISI 316L BA SP.0,5 mm | PZ | EUR | 361.23 |  | 0 | 1 | AN ISO25 INOX/INOX ACCESSORI ISOLATI | 50000595347
I2578550 | DWGIGUCD05505250714 | RACC. COIB.INOX DOPPIA-MONO DN 550/600 AISI 316L BA SP.0,6 mm | PZ | EUR | 468.73 |  | 0 | 1 | AN ISO25 INOX/INOX ACCESSORI ISOLATI | 21689
I2578600 | DWGIGUCD06005250716 | RACC. COIB.INOX DOPPIA-MONO DN 600/650 AISI 316L BA SP.0,6 mm | PZ | EUR | 556.91 |  | 0 | 1 | AN ISO25 INOX/INOX ACCESSORI ISOLATI | 21691
I2578650 | DWGIGUCD06505250718 | RACC. COIB.INOX DOPPIA-MONO DN 650/700 AISI 316L BA SP.0,6 mm | PZ | EUR | 805.42 |  | 0 | 1 | AN ISO25 INOX/INOX ACCESSORI ISOLATI | 21693
I2578700 | DWGIGUCD07005250720 | RACC. COIB.INOX DOPPIA-MONO DN 700/750 AISI 316L BA SP.0,6 mm | PZ | EUR | 967.86 |  | 0 | 1 | AN ISO25 INOX/INOX ACCESSORI ISOLATI | 21695
I2578750 | DWGIGUCD07505250722 | RACC. COIB.INOX DOPPIA-MONO DN 750/800 AISI 316L BA SP.0,6 mm | PZ | EUR | 1154.29 |  | 0 | 1 | AN ISO25 INOX/INOX ACCESSORI ISOLATI | 21697
I2578800 | DWGIGUCD08005250724 | RACC. COIB.INOX DOPPIA-MONO DN 800/850 AISI 316L BA SP.0,6 mm | PZ | EUR | 1430.99 |  | 0 | 1 | AN ISO25 INOX/INOX ACCESSORI ISOLATI | 21699
I25820801 | DWPIINTD00805200259 | PIASTRA COIB.INOX INTERMEDIA DN80/130 AISI 316L BA SP.0,4 mm | PZ | EUR | 171.97 |  | 0 | 1 | AN ISO25 INOX/INOX ACCESSORI ISOLATI | 50000113347 | 8054701796368
I25820802 | DWVACSPD00802001225 | COIB.INOX SUPPORTI X PIASTRA DN80/130 AISI 304 BA SP.2 mm | PZ | EUR | 68.09 |  | 0 | 1 | AN ISO25 INOX/INOX ACCESSORI ISOLATI | 50000121347 | 8054701796375
I25820805 | DWPIPDMD00805200362 | PIASTRA COIB.INOX INT.MONO-DOPPIA DN80/130 AISI 316L BA SP.0,4 mm | PZ | EUR | 204.26 |  | 0 | 1 | AN ISO25 INOX/INOX ACCESSORI ISOLATI | 50000025410
I25821001 | DWPIINTD01005200260 | PIASTRA COIB.INOX INTERMEDIA DN100/150 AISI 316L BA SP.0,4 mm | PZ | EUR | 176.75 |  | 0 | 1 | AN ISO25 INOX/INOX ACCESSORI ISOLATI | 50000114347 | 8054701796443
I25821002 | DWVACSPD01002001226 | COIB.INOX SUPPORTI X PIASTRA DN100/150 AISI 304 BA SP.2 mm | PZ | EUR | 73.95 |  | 0 | 1 | AN ISO25 INOX/INOX ACCESSORI ISOLATI | 50000122347 | 8054701796450
I25821005 | DWPIPDMD01005200364 | PIASTRA COIB.INOX INT.MONO-DOPPIA DN100/150 AISI 316L BA SP.0,4 mm | PZ | EUR | 207.92 |  | 0 | 1 | AN ISO25 INOX/INOX ACCESSORI ISOLATI | 50000026410
I25821301 | DWPIINTD01305200261 | PIASTRA COIB.INOX INTERMEDIA DN130/180 AISI 316L BA SP.0,4 mm | PZ | EUR | 207.85 |  | 0 | 1 | AN ISO25 INOX/INOX ACCESSORI ISOLATI | 50000115347 | 8054701796740
I25821302 | DWVACSPD01302001227 | COIB.INOX SUPPORTI X PIASTRA DN130/180 AISI 304 BA SP.2 mm | PZ | EUR | 83 |  | 0 | 1 | AN ISO25 INOX/INOX ACCESSORI ISOLATI | 50000123347 | 8054701796764
I25821305 | DWPIPDMD01305200366 | PIASTRA COIB.INOX INT.MONO-DOPPIA DN130/180 AISI 316L BA SP.0,4 mm | PZ | EUR | 210.41 |  | 0 | 1 | AN ISO25 INOX/INOX ACCESSORI ISOLATI | 50000027410
I25821501 | DWPIINTD01505200262 | PIASTRA COIB.INOX INTERMEDIA DN150/200 AISI 316L BA SP.0,4 mm | PZ | EUR | 223.08 |  | 0 | 1 | AN ISO25 INOX/INOX ACCESSORI ISOLATI | 50000116347
I25821502 | DWVACSPD01502001228 | COIB.INOX SUPPORTI X PIASTRA DN150/200 AISI 304 BA SP.2 mm | PZ | EUR | 89.57 |  | 0 | 1 | AN ISO25 INOX/INOX ACCESSORI ISOLATI | 50000124347
I25821505 | DWPIPDMD01505200368 | PIASTRA COIB.INOX INT.MONO-DOPPIA DN150/200 AISI 316L BA SP.0,4 mm | PZ | EUR | 241.39 |  | 0 | 1 | AN ISO25 INOX/INOX ACCESSORI ISOLATI | 50000028410
I25821801 | DWPIINTD01805200263 | PIASTRA COIB.INOX INTERMEDIA DN180/230 AISI 316L BA SP.0,4 mm | PZ | EUR | 253.02 |  | 0 | 1 | AN ISO25 INOX/INOX ACCESSORI ISOLATI | 50000117347
I25821802 | DWVACSPD01802001229 | COIB.INOX SUPPORTI X PIASTRA DN180/230 AISI 304 BA SP.2 mm | PZ | EUR | 101.62 |  | 0 | 1 | AN ISO25 INOX/INOX ACCESSORI ISOLATI | 50000125347
I25821805 | DWPIPDMD01805200370 | PIASTRA COIB.INOX INT.MONO-DOPPIA DN180/230 AISI 316L BA SP.0,4 mm | PZ | EUR | 302.05 |  | 0 | 1 | AN ISO25 INOX/INOX ACCESSORI ISOLATI | 50000029410
I25822001 | DWPIINTD02005200264 | PIASTRA COIB.INOX INTERMEDIA DN200/250 AISI 316L BA SP.0,4 mm | PZ | EUR | 276.17 |  | 0 | 1 | AN ISO25 INOX/INOX ACCESSORI ISOLATI | 50000118347
I25822002 | DWVACSPD02002001230 | COIB.INOX SUPPORTI X PIASTRA DN200/250 AISI 304 BA SP.2 mm | PZ | EUR | 109.35 |  | 0 | 1 | AN ISO25 INOX/INOX ACCESSORI ISOLATI | 50000126347
I25822005 | DWPIPDMD02005200372 | PIASTRA COIB.INOX INT.MONO-DOPPIA DN200/250 AISI 316L BA SP.0,4 mm | PZ | EUR | 337.93 |  | 0 | 1 | AN ISO25 INOX/INOX ACCESSORI ISOLATI | 50000030410
I25822501 | DWPIINTD02505200284 | PIASTRA COIB.INOX INTERMEDIA DN250/300 AISI 316L BA SP.0,5 mm | PZ | EUR | 335.7 |  | 0 | 1 | AN ISO25 INOX/INOX ACCESSORI ISOLATI | 50000119347
I25822502 | DWVACSPD02502001231 | COIB.INOX SUPPORTI X PIASTRA DN250/300 AISI 304 BA SP.2 mm | PZ | EUR | 129.38 |  | 0 | 1 | AN ISO25 INOX/INOX ACCESSORI ISOLATI | 50000127347
I25822505 | DWPIPDMD02505251128 | PIASTRA COIB.INOX INT.MONO-DOPPIA DN 250/300 AISI 316L BA SP.0,5 mm | PZ | EUR | 439.4 |  | 0 | 1 | AN ISO25 INOX/INOX ACCESSORI ISOLATI | 25678
I25823001 | DWPIINTD03005200286 | PIASTRA COIB.INOX INTERMEDIA DN300/350 AISI 316L BA SP.0,5 mm | PZ | EUR | 396.45 |  | 0 | 1 | AN ISO25 INOX/INOX ACCESSORI ISOLATI | 50000120347
I25823002 | DWVACSPD03002001232 | COIB.INOX SUPPORTI X PIASTRA DN300/350 AISI 304 BA SP.2 mm | PZ | EUR | 158.08 |  | 0 | 1 | AN ISO25 INOX/INOX ACCESSORI ISOLATI | 50000128347
I25823005 | DWPIPDMD03005251129 | PIASTRA COIB.INOX INT.MONO-DOPPIA DN 300/350 AISI 316L BA SP.0,5 mm | PZ | EUR | 512.42 |  | 0 | 1 | AN ISO25 INOX/INOX ACCESSORI ISOLATI | 25679
I25823501 | DWPIINTD03505200288 | PIASTRA COIB.INOX INTERMEDIA DN350/400 AISI 316L BA SP.0,5 mm | PZ | EUR | 396.75 |  | 0 | 1 | AN ISO25 INOX/INOX ACCESSORI ISOLATI | 50000512347
I25823502 | DWVACSPD03502001233 | COIB.INOX SUPPORTI X PIASTRA DN350/400 AISI 304 BA SP.2 mm | PZ | EUR | 259.57 |  | 0 | 1 | AN ISO25 INOX/INOX ACCESSORI ISOLATI | 50000418347
I25824001 | DWPIINTD04005200290 | PIASTRA COIB.INOX INTERMEDIA DN400/450 AISI 316L BA SP.0,5 mm | PZ | EUR | 467.5 |  | 0 | 1 | AN ISO25 INOX/INOX ACCESSORI ISOLATI | 50000513347
I25824002 | DWVACSPD04002001234 | COIB.INOX SUPPORTI X PIASTRA DN400/450 AISI 304 BA SP.2 mm | PZ | EUR | 296.7 |  | 0 | 1 | AN ISO25 INOX/INOX ACCESSORI ISOLATI | 50000419347
I25824501 | DWPIINTD04505200292 | PIASTRA COIB.INOX INTERMEDIA DN450/500 AISI 316L BA SP.0,5 mm | PZ | EUR | 521.44 |  | 0 | 1 | AN ISO25 INOX/INOX ACCESSORI ISOLATI | 50000514347
I25824502 | DWVACSPD04502001235 | COIB.INOX SUPPORTI X PIASTRA DN450/500 AISI 304 BA SP.2 mm | PZ | EUR | 347.31 |  | 0 | 1 | AN ISO25 INOX/INOX ACCESSORI ISOLATI | 50000420347
I25825001 | DWPIINTD05005200294 | PIASTRA COIB.INOX INTERMEDIA DN500/550 AISI 316L BA SP.0,5 mm | PZ | EUR | 603.97 |  | 0 | 1 | AN ISO25 INOX/INOX ACCESSORI ISOLATI | 50000515347
I25825002 | DWVACSPD05002001236 | COIB.INOX SUPPORTI X PIASTRA DN500/550 AISI 304 BA SP.2 mm | PZ | EUR | 457.48 |  | 0 | 1 | AN ISO25 INOX/INOX ACCESSORI ISOLATI | 50000421347
I25825501 | DWPIINTD05505200295 | PIASTRA COIB.INOX INTERMEDIA DN550/600 AISI 316L BA SP.0,6 mm | PZ | EUR | 805.17 |  | 0 | 1 | AN ISO25 INOX/INOX ACCESSORI ISOLATI | 50000516347
I25825502 | DWVACSPD05502001237 | COIB.INOX SUPPORTI X PIASTRA DN550/600 AISI 304 BA SP.3 mm C/PIEGA RINFORZO | PZ | EUR | 520.03 |  | 0 | 1 | AN ISO25 INOX/INOX ACCESSORI ISOLATI | 50000422347
I25826001 | DWPIINTD06005200298 | PIASTRA COIB.INOX INTERMEDIA DN600/650 AISI 316L BA SP.0,6 mm | PZ | EUR | 906.1 |  | 0 | 1 | AN ISO25 INOX/INOX ACCESSORI ISOLATI | 50000517347
I25826002 | DWVACSPD06002001238 | COIB.INOX SUPPORTI X PIASTRA DN600/650 AISI 304 BA SP.3 mm C/PIEGA RINFORZO | PZ | EUR | 610.55 |  | 0 | 1 | AN ISO25 INOX/INOX ACCESSORI ISOLATI | 50000423347
I25826501 | DWPIINTD06505200300 | PIASTRA COIB.INOX INTERMEDIA DN650/700 AISI 316L BA SP.0,6 mm | PZ | EUR | 1073.15 |  | 0 | 1 | AN ISO25 INOX/INOX ACCESSORI ISOLATI | 50000518347
I25826502 | DWVACSPD06502001239 | COIB.INOX SUPPORTI X PIASTRA DN650/700 AISI 304 BA SP.3 mm C/PIEGA RINFORZO | PZ | EUR | 662.9 |  | 0 | 1 | AN ISO25 INOX/INOX ACCESSORI ISOLATI | 50000424347
I25827001 | DWPIINTD07005200302 | PIASTRA COIB.INOX INTERMEDIA DN700/750 AISI 316L BA SP.0,6 mm | PZ | EUR | 1302.87 |  | 0 | 1 | AN ISO25 INOX/INOX ACCESSORI ISOLATI | 50000519347
I25827002 | DWVACSPD07002001240 | COIB.INOX SUPPORTI X PIASTRA DN700/750 AISI 304 BA SP.3 mm C/PIEGA RINFORZO | PZ | EUR | 717.77 |  | 0 | 1 | AN ISO25 INOX/INOX ACCESSORI ISOLATI | 50000425347
I25827501 | DWPIINTD07505200304 | PIASTRA COIB.INOX INTERMEDIA DN750/800 AISI 316L BA SP.0,6 mm | PZ | EUR | 1654.3 |  | 0 | 1 | AN ISO25 INOX/INOX ACCESSORI ISOLATI | 50000520347
I25827502 | DWVACSPD07502001241 | COIB.INOX SUPPORTI X PIASTRA DN750/800 AISI 304 BA SP.3 mm C/PIEGA RINFORZO | PZ | EUR | 775.48 |  | 0 | 1 | AN ISO25 INOX/INOX ACCESSORI ISOLATI | 50000426347
I25828001 | DWPIINTD08005200306 | PIASTRA COIB.INOX INTERMEDIA DN800/850 AISI 316L BA SP.0,6 mm | PZ | EUR | 2180.26 |  | 0 | 1 | AN ISO25 INOX/INOX ACCESSORI ISOLATI | 50000521347
I25828002 | DWVACSPD08002001242 | COIB.INOX SUPPORTI X PIASTRA DN800/850 AISI 304 BA SP.3 mm C/PIEGA RINFORZO | PZ | EUR | 829.47 |  | 0 | 1 | AN ISO25 INOX/INOX ACCESSORI ISOLATI | 50000427347
I2588080 | DWVATPCD00805201682 | COIB.INOX TAPPO CIECO DN80/130 AISI 316L BA SP.0,5 mm C.GRIGLIA COMPENS. | PZ | EUR | 177.98 |  | 0 | 1 | AN ISO25 INOX/INOX ACCESSORI ISOLATI | 1926
I2588100 | DWVATPCD01005201683 | COIB.INOX TAPPO CIECO DN100/150 AISI 316L BA SP.0,5 mm C.GRIGLIA COMPENS. | PZ | EUR | 182.17 |  | 0 | 1 | AN ISO25 INOX/INOX ACCESSORI ISOLATI | 1927
I2588130 | DWVATPCD01305201684 | COIB.INOX TAPPO CIECO DN130/180 AISI 316L BA SP.0,5 mm C.GRIGLIA COMPENS. | PZ | EUR | 198.59 |  | 0 | 1 | AN ISO25 INOX/INOX ACCESSORI ISOLATI | 1928
I2588150 | DWVATPCD01505201685 | COIB.INOX TAPPO CIECO DN150/200 AISI 316L BA SP.0,5 mm C.GRIGLIA COMPENS. | PZ | EUR | 218.59 |  | 0 | 1 | AN ISO25 INOX/INOX ACCESSORI ISOLATI | 1929
I2588180 | DWVATPCD01805201686 | COIB.INOX TAPPO CIECO DN180/230 AISI 316L BA SP.0,5 mm C.GRIGLIA COMPENS. | PZ | EUR | 254.63 |  | 0 | 1 | AN ISO25 INOX/INOX ACCESSORI ISOLATI | 1930
I2588200 | DWVATPCD02005201687 | COIB.INOX TAPPO CIECO DN200/250 AISI 316L BA SP.0,5 mm C.GRIGLIA COMPENS. | PZ | EUR | 265.42 |  | 0 | 1 | AN ISO25 INOX/INOX ACCESSORI ISOLATI | 1931
I2588250 | DWVATPCD02505201688 | COIB.INOX TAPPO CIECO DN250/300 AISI 316L BA SP.0,5 mm C.GRIGLIA COMPENS. | PZ | EUR | 300.91 |  | 0 | 1 | AN ISO25 INOX/INOX ACCESSORI ISOLATI | 1932
I2588300 | DWVATPCD03005201689 | COIB.INOX TAPPO CIECO DN300/350 AISI 316L BA SP.0,5 mm C.GRIGLIA COMPENS. | PZ | EUR | 335.11 |  | 0 | 1 | AN ISO25 INOX/INOX ACCESSORI ISOLATI | 1933
I2591080 | DWPIPARD00805200307 | PIASTRA COIB.INOX PART. C/SCAR.LATER. DN80/130 AISI 316L BA SP.0,4 mm | PZ | EUR | 182.29 |  | 0 | 1 | AN ISO25 INOX/INOX ACCESSORI ISOLATI | 50000105347 | 8054701796351
I2591080100 | DWAU000D00805201542 | AUMENTO COIB.INOX DN80/100 | PZ | EUR | 217.26 |  | 0 | 1 | AN ISO25 INOX/INOX ACCESSORI ISOLATI | 300000005410
I2591080100E | DWAU000D00805210015 | AUMENTO COIB.INOX DN 80M/100F ECCENTRICO | PZ | EUR | 282.46 |  | 0 | 1 | AN ISO25 INOX/INOX ACCESSORI ISOLATI | 9197106968
I2591080130 | DWAU000D00805201538 | AUMENTO COIB.INOX DN80/130 | PZ | EUR | 233.26 |  | 0 | 1 | AN ISO25 INOX/INOX ACCESSORI ISOLATI | 300000006410
I2591080130E | DWAU000D00805210016 | AUMENTO COIB.INOX DN 80M/130F ECCENTRICO | PZ | EUR | 303.24 |  | 0 | 1 | AN ISO25 INOX/INOX ACCESSORI ISOLATI | 9197106969
I2591080150 | DWAU000D00805201541 | AUMENTO COIB.INOX DN80/150 | PZ | EUR | 249.21 |  | 0 | 1 | AN ISO25 INOX/INOX ACCESSORI ISOLATI | 300000007410
I2591080150E | DWAU000D00805210017 | AUMENTO COIB.INOX DN 80M/150F ECCENTRICO | PZ | EUR | 323.95 |  | 0 | 1 | AN ISO25 INOX/INOX ACCESSORI ISOLATI | 9197106970
I2591080180 | DWAU000D00805201540 | AUMENTO COIB.INOX DN80/180 | PZ | EUR | 303.43 |  | 0 | 1 | AN ISO25 INOX/INOX ACCESSORI ISOLATI | 1738
I2591080180E | DWAU000D00805210018 | AUMENTO COIB.INOX DN 80M/180F ECCENTRICO | PZ | EUR | 394.44 |  | 0 | 1 | AN ISO25 INOX/INOX ACCESSORI ISOLATI | 9197106971
I2591080200 | DWAU000D00805201539 | AUMENTO COIB.INOX DN80/200 | PZ | EUR | 326.32 |  | 0 | 1 | AN ISO25 INOX/INOX ACCESSORI ISOLATI | 1737
I2591080200E | DWAU000D00805210019 | AUMENTO COIB.INOX DN 80M/200F ECCENTRICO | PZ | EUR | 424.22 |  | 0 | 1 | AN ISO25 INOX/INOX ACCESSORI ISOLATI | 9197106972
I2591080250 | DWAU000D00805201550 | AUMENTO COIB.INOX DN80/250 | PZ | EUR | 400.38 |  | 0 | 1 | AN ISO25 INOX/INOX ACCESSORI ISOLATI | 1748
I2591080250E | DWAU000D00805210020 | AUMENTO COIB.INOX DN 80M/250F ECCENTRICO | PZ | EUR | 520.48 |  | 0 | 1 | AN ISO25 INOX/INOX ACCESSORI ISOLATI | 9197106973
I2591080300 | DWAU000D00805201555 | AUMENTO COIB.INOX DN80/300 | PZ | EUR | 502.68 |  | 0 | 1 | AN ISO25 INOX/INOX ACCESSORI ISOLATI | 1753
I2591080300E | DWAU000D00805210021 | AUMENTO COIB.INOX DN 80M/300F ECCENTRICO | PZ | EUR | 653.49 |  | 0 | 1 | AN ISO25 INOX/INOX ACCESSORI ISOLATI | 9197106974
I2591100 | DWPIPARD01005200309 | PIASTRA COIB.INOX PART. C/SCAR.LATER. DN100/150 AISI 316L BA SP.0,4 mm | PZ | EUR | 193.27 |  | 0 | 1 | AN ISO25 INOX/INOX ACCESSORI ISOLATI | 50000106347 | 8054701796436
I2591100130 | DWAU000D01005201549 | AUMENTO COIB.INOX DN100/130 | PZ | EUR | 244.33 |  | 0 | 1 | AN ISO25 INOX/INOX ACCESSORI ISOLATI | 300000008410
I2591100130E | DWAU000D01005251882 | AUMENTO COIB.INOX DN 100M/130F ECCENTRICO | PZ | EUR | 317.59 |  | 0 | 1 | AN ISO25 INOX/INOX ACCESSORI ISOLATI | 9197106975
I2591100150 | DWAU000D01005201545 | AUMENTO COIB.INOX DN100/150 | PZ | EUR | 254.15 |  | 0 | 1 | AN ISO25 INOX/INOX ACCESSORI ISOLATI | 300000009410
I2591100150E | DWAU000D01005251883 | AUMENTO COIB.INOX DN 100M/150F ECCENTRICO | PZ | EUR | 330.4 |  | 0 | 1 | AN ISO25 INOX/INOX ACCESSORI ISOLATI | 9197106976
I2591100180 | DWAU000D01005201544 | AUMENTO COIB.INOX DN100/180 | PZ | EUR | 303.43 |  | 0 | 1 | AN ISO25 INOX/INOX ACCESSORI ISOLATI | 300000010410
I2591100180E | DWAU000D01005251884 | AUMENTO COIB.INOX DN 100M/180F ECCENTRICO | PZ | EUR | 394.44 |  | 0 | 1 | AN ISO25 INOX/INOX ACCESSORI ISOLATI | 9197106977
I2591100200 | DWAU000D01005201543 | AUMENTO COIB.INOX DN100M/200F | PZ | EUR | 315.75 |  | 0 | 1 | AN ISO25 INOX/INOX ACCESSORI ISOLATI | 300000011410
I2591100200E | DWAU000D01005251885 | AUMENTO COIB.INOX DN 100M/200F ECCENTRICO | PZ | EUR | 410.46 |  | 0 | 1 | AN ISO25 INOX/INOX ACCESSORI ISOLATI | 9197106978
I2591100250 | DWAU000D01005251875 | AUMENTO COIB.INOX DN 100/250 | PZ | EUR | 400.38 |  | 0 | 1 | AN ISO25 INOX/INOX ACCESSORI ISOLATI | 63239
I2591100250E | DWAU000D01005251886 | AUMENTO COIB.INOX DN 100M/250F ECCENTRICO | PZ | EUR | 520.48 |  | 0 | 1 | AN ISO25 INOX/INOX ACCESSORI ISOLATI | 9197106979
I2591100300 | DWAU000D01005251881 | AUMENTO COIB.INOX DN 100/300 | PZ | EUR | 502.68 |  | 0 | 1 | AN ISO25 INOX/INOX ACCESSORI ISOLATI | 9197106914
I2591100300E | DWAU000D01005251887 | AUMENTO COIB.INOX DN 100M/300F ECCENTRICO | PZ | EUR | 653.49 |  | 0 | 1 | AN ISO25 INOX/INOX ACCESSORI ISOLATI | 9197106980
I2591130 | DWPIPARD01305200311 | PIASTRA COIB.INOX PART. C/SCAR.LATER. DN130/180 AISI 316L BA SP.0,4 mm | PZ | EUR | 229.42 |  | 0 | 1 | AN ISO25 INOX/INOX ACCESSORI ISOLATI | 50000107347 | 8054701796757
I2591130150 | DWAU000D01305201548 | AUMENTO COIB.INOX DN130/150 | PZ | EUR | 305.97 |  | 0 | 1 | AN ISO25 INOX/INOX ACCESSORI ISOLATI | 300000012410
I2591130150E | DWAU000D01305252667 | AUMENTO COIB.INOX DN 130M/150F ECCENTRICO | PZ | EUR | 397.77 |  | 0 | 1 | AN ISO25 INOX/INOX ACCESSORI ISOLATI | 9197106981
I2591130180 | DWAU000D01305201547 | AUMENTO COIB.INOX DN130/180 | PZ | EUR | 316.63 |  | 0 | 1 | AN ISO25 INOX/INOX ACCESSORI ISOLATI | 300000013410
I2591130180E | DWAU000D01305252668 | AUMENTO COIB.INOX DN 130M/180F ECCENTRICO | PZ | EUR | 411.62 |  | 0 | 1 | AN ISO25 INOX/INOX ACCESSORI ISOLATI | 9197106982
I2591130200 | DWAU000D01305201546 | AUMENTO COIB.INOX DN130/200 | PZ | EUR | 326.32 |  | 0 | 1 | AN ISO25 INOX/INOX ACCESSORI ISOLATI | 300000014410
I2591130200E | DWAU000D01305252669 | AUMENTO COIB.INOX DN 130M/200F ECCENTRICO | PZ | EUR | 424.22 |  | 0 |  |  | 9197106983
I2591130250 | DWAU000D01305201551 | AUMENTO COIB.INOX DN130/250 | PZ | EUR | 400.38 |  | 0 | 1 | AN ISO25 INOX/INOX ACCESSORI ISOLATI | 300000015410
I2591130250E | DWAU000D01305252670 | AUMENTO COIB.INOX DN 130M/250F ECCENTRICO | PZ | EUR | 520.48 |  | 0 | 1 | AN ISO25 INOX/INOX ACCESSORI ISOLATI | 9197106984
I2591130300 | DWAU000D01305252666 | AUMENTO COIB.INOX DN 130/300 | PZ | EUR | 502.68 |  | 0 | 1 | AN ISO25 INOX/INOX ACCESSORI ISOLATI | 9197106915
I2591130300E | DWAU000D01305252671 | AUMENTO COIB.INOX DN 130M/300F ECCENTRICO | PZ | EUR | 653.49 |  | 0 | 1 | AN ISO25 INOX/INOX ACCESSORI ISOLATI | 9197106985
I2591150 | DWPIPARD01505200313 | PIASTRA COIB.INOX PART. C/SCAR.LATER. DN150/200 AISI 316L BA SP.0,4 mm | PZ | EUR | 241.79 |  | 0 | 1 | AN ISO25 INOX/INOX ACCESSORI ISOLATI | 50000108347
I2591150180 | DWAU000D01505201969 | AUMENTO COIB.INOX DN150M/180F | PZ | EUR | 328.06 |  | 0 | 1 | AN ISO25 INOX/INOX ACCESSORI ISOLATI | 6581
I2591150180E | DWAU000D01505253044 | AUMENTO COIB.INOX DN150M/180F ECCENTRICO | PZ | EUR | 426.48 |  | 0 | 1 | AN ISO25 INOX/INOX ACCESSORI ISOLATI | 9197106986
I2591150200 | DWAU000D01505201968 | AUMENTO COIB.INOX DN150M/200F | PZ | EUR | 349.22 |  | 0 | 1 | AN ISO25 INOX/INOX ACCESSORI ISOLATI | 6580
I2591150200E | DWAU000D01505253045 | AUMENTO COIB.INOX DN 150M/200F ECCENTRICO | PZ | EUR | 453.97 |  | 0 | 1 | AN ISO25 INOX/INOX ACCESSORI ISOLATI | 9197106987
I2591150250 | DWAU000D01505201971 | AUMENTO COIB.INOX DN150M/250F | PZ | EUR | 407.49 |  | 0 | 1 | AN ISO25 INOX/INOX ACCESSORI ISOLATI | 6601
I2591150250E | DWAU000D01505253046 | AUMENTO COIB.INOX DN 150M/250F ECCENTRICO | PZ | EUR | 529.7 |  | 0 | 1 | AN ISO25 INOX/INOX ACCESSORI ISOLATI | 9197106988
I2591150300 | DWAU000D01505201970 | AUMENTO COIB.INOX DN150M/300F | PZ | EUR | 502.68 |  | 0 | 1 | AN ISO25 INOX/INOX ACCESSORI ISOLATI | 6600
I2591150300E | DWAU000D01505253047 | AUMENTO COIB.INOX DN 150M/300F ECCENTRICO | PZ | EUR | 653.49 |  | 0 | 1 | AN ISO25 INOX/INOX ACCESSORI ISOLATI | 9197106989
I2591180 | DWPIPARD01805200315 | PIASTRA COIB.INOX PART. C/SCAR.LATER. DN180/230 AISI 316L BA SP.0,4 mm | PZ | EUR | 273.69 |  | 0 | 1 | AN ISO25 INOX/INOX ACCESSORI ISOLATI | 50000109347
I2591180200 | DWAU000D01805201553 | AUMENTO COIB.INOX DN180/200 | PZ | EUR | 380.95 |  | 0 | 1 | AN ISO25 INOX/INOX ACCESSORI ISOLATI | 300000020410
I2591180200E | DWAU000D01805210029 | AUMENTO COIB.INOX DN 180M/200F ECCENTRICO | PZ | EUR | 495.24 |  | 0 | 1 | AN ISO25 INOX/INOX ACCESSORI ISOLATI | 9197106990
I2591180250 | DWAU000D01805201552 | AUMENTO COIB.INOX DN180/250 | PZ | EUR | 423.28 |  | 0 | 1 | AN ISO25 INOX/INOX ACCESSORI ISOLATI | 300000021410
I2591180250E | DWAU000D01805210030 | AUMENTO COIB.INOX DN 180M/250F ECCENTRICO | PZ | EUR | 550.26 |  | 0 | 1 | AN ISO25 INOX/INOX ACCESSORI ISOLATI | 9197106991
I2591180300 | DWAU000D01805201557 | AUMENTO COIB.INOX DN180/300 | PZ | EUR | 515.85 |  | 0 | 1 | AN ISO25 INOX/INOX ACCESSORI ISOLATI | 300000022410
I2591180300E | DWAU000D01805210031 | AUMENTO COIB.INOX DN 180M/300F ECCENTRICO | PZ | EUR | 670.63 |  | 0 | 1 | AN ISO25 INOX/INOX ACCESSORI ISOLATI | 9197106992
I2591180350 | DWAU000D01805201556 | AUMENTO COIB.INOX DN180/350 | PZ | EUR | 558.65 |  | 0 | 1 | AN ISO25 INOX/INOX ACCESSORI ISOLATI | 1754
I2591180350E | DWAU000D01805210032 | AUMENTO COIB.INOX DN 180M/350F ECCENTRICO | PZ | EUR | 726.24 |  | 0 | 1 | AN ISO25 INOX/INOX ACCESSORI ISOLATI | 9197106993
I2591180400 | DWAU000D01805210025 | AUMENTO COIB.INOX DN 180M/400F | PZ | EUR | 594.42 |  | 0 | 1 | AN ISO25 INOX/INOX ACCESSORI ISOLATI | 9197094825
I2591180400E | DWAU000D01805210033 | AUMENTO COIB.INOX DN 180M/400F ECCENTRICO | PZ | EUR | 772.72 |  | 0 | 1 | AN ISO25 INOX/INOX ACCESSORI ISOLATI | 9197106994
I2591200 | DWPIPARD02005200317 | PIASTRA COIB.INOX PART. C/SCAR.LATER. DN200/250 AISI 316L BA SP.0,4 mm | PZ | EUR | 288.23 |  | 0 | 1 | AN ISO25 INOX/INOX ACCESSORI ISOLATI | 50000110347
I2591200250 | DWAU000D02005201560 | AUMENTO COIB.INOX DN200/250 | PZ | EUR | 448.86 |  | 0 | 1 | AN ISO25 INOX/INOX ACCESSORI ISOLATI | 300000023410
I2591200250E | DWAU000D02005253047 | AUMENTO COIB.INOX DN 200M/250F ECCENTRICO | PZ | EUR | 583.52 |  | 0 | 1 | AN ISO25 INOX/INOX ACCESSORI ISOLATI | 9197106995
I2591200300 | DWAU000D02005201559 | AUMENTO COIB.INOX DN200/300 | PZ | EUR | 524.77 |  | 0 | 1 | AN ISO25 INOX/INOX ACCESSORI ISOLATI | 300000024410
I2591200300E | DWAU000D02005253048 | AUMENTO COIB.INOX DN 200M/300F ECCENTRICO | PZ | EUR | 682.19 |  | 0 | 1 | AN ISO25 INOX/INOX ACCESSORI ISOLATI | 9197106996
I2591200350 | DWAU000D02005201558 | AUMENTO COIB.INOX DN200/350 | PZ | EUR | 558.65 |  | 0 | 1 | AN ISO25 INOX/INOX ACCESSORI ISOLATI | 300000025410
I2591200350E | DWAU000D02005253049 | AUMENTO COIB.INOX DN 200M/350F ECCENTRICO | PZ | EUR | 726.24 |  | 0 | 1 | AN ISO25 INOX/INOX ACCESSORI ISOLATI | 9197106997
I2591200400 | DWAU000D02005251144 | AUMENTO COIB.INOX DN200/400 | PZ | EUR | 594.42 |  | 0 | 1 | AN ISO25 INOX/INOX ACCESSORI ISOLATI | 47726
I2591200400E | DWAU000D02005253050 | AUMENTO COIB.INOX DN 200M/400F ECCENTRICO | PZ | EUR | 772.72 |  | 0 | 1 | AN ISO25 INOX/INOX ACCESSORI ISOLATI | 9197106998
I2591200450 | DWAU000D02005253045 | AUMENTO COIB.INOX DN 200/450 | PZ | EUR | 610.29 |  | 0 | 1 | AN ISO25 INOX/INOX ACCESSORI ISOLATI | 9197106916
I2591200450E | DWAU000D02005253051 | AUMENTO COIB.INOX DN 200M/450F ECCENTRICO | PZ | EUR | 793.36 |  | 0 | 1 | AN ISO25 INOX/INOX ACCESSORI ISOLATI | 9197106999
I2591200500 | DWAU000D02005253046 | AUMENTO COIB.INOX DN 200/500 | PZ | EUR | 626.14 |  | 0 | 1 | AN ISO25 INOX/INOX ACCESSORI ISOLATI | 9197106917
I2591200500E | DWAU000D02005253052 | AUMENTO COIB.INOX DN 200M/500F ECCENTRICO | PZ | EUR | 813.99 |  | 0 | 1 | AN ISO25 INOX/INOX ACCESSORI ISOLATI | 9197107000
I2591250 | DWPIPARD02505200339 | PIASTRA COIB.INOX PART. C/SCAR.LATER. DN250/300 AISI 316L BA SP.0,5 mm | PZ | EUR | 340.1 |  | 0 | 1 | AN ISO25 INOX/INOX ACCESSORI ISOLATI | 50000111347
I2591250300 | DWAU000D02505201561 | AUMENTO COIB.INOX DN250/300 | PZ | EUR | 555.57 |  | 0 | 1 | AN ISO25 INOX/INOX ACCESSORI ISOLATI | 300000026410
I2591250300E | DWAU000D02505210033 | AUMENTO COIB.INOX DN 250M/300F ECCENTRICO | PZ | EUR | 722.23 |  | 0 | 1 | AN ISO25 INOX/INOX ACCESSORI ISOLATI | 9197107001
I2591250350 | DWAU000D02505201565 | AUMENTO COIB.INOX DN250/350 | PZ | EUR | 568.83 |  | 0 | 1 | AN ISO25 INOX/INOX ACCESSORI ISOLATI | 1763
I2591250350E | DWAU000D02505210034 | AUMENTO COIB.INOX DN 250M/350F ECCENTRICO | PZ | EUR | 739.48 |  | 0 | 1 | AN ISO25 INOX/INOX ACCESSORI ISOLATI | 9197107002
I2591250400 | DWAU000D02505201564 | AUMENTO COIB.INOX DN250/400 | PZ | EUR | 582.97 |  | 0 | 1 | AN ISO25 INOX/INOX ACCESSORI ISOLATI | 1762
I2591250400E | DWAU000D02505210035 | AUMENTO COIB.INOX DN 250M/400F ECCENTRICO | PZ | EUR | 757.85 |  | 0 | 1 | AN ISO25 INOX/INOX ACCESSORI ISOLATI | 9197107003
I2591250450 | DWAU000D02505201563 | AUMENTO COIB.INOX DN250/450 | PZ | EUR | 599.7 |  | 0 | 1 | AN ISO25 INOX/INOX ACCESSORI ISOLATI | 1761
I2591250450E | DWAU000D02505210036 | AUMENTO COIB.INOX DN 250M/450F ECCENTRICO | PZ | EUR | 779.59 |  | 0 | 1 | AN ISO25 INOX/INOX ACCESSORI ISOLATI | 9197107004
I2591250500 | DWAU000D02505201562 | AUMENTO COIB.INOX DN250/500 | PZ | EUR | 616.44 |  | 0 | 1 | AN ISO25 INOX/INOX ACCESSORI ISOLATI | 1760
I2591250500E | DWAU000D02505210037 | AUMENTO COIB.INOX DN 250M/500F ECCENTRICO | PZ | EUR | 801.38 |  | 0 | 1 | AN ISO25 INOX/INOX ACCESSORI ISOLATI | 9197107005
I2591300 | DWPIPARD03005200341 | PIASTRA COIB.INOX PART. C/SCAR.LATER. DN300/350 AISI 316L BA SP.0,5 mm | PZ | EUR | 428.67 |  | 0 | 1 | AN ISO25 INOX/INOX ACCESSORI ISOLATI | 50000112347
I2591300350 | DWAU000D03005201569 | AUMENTO COIB.INOX DN300/350 | PZ | EUR | 579.41 |  | 0 | 1 | AN ISO25 INOX/INOX ACCESSORI ISOLATI | 300000028410
I2591300350E | DWAU000D03005210038 | AUMENTO COIB.INOX DN 300M/350F ECCENTRICO | PZ | EUR | 753.23 |  | 0 | 1 | AN ISO25 INOX/INOX ACCESSORI ISOLATI | 9197107006
I2591300400 | DWAU000D03005201568 | AUMENTO COIB.INOX DN300/400 | PZ | EUR | 594.42 |  | 0 | 1 | AN ISO25 INOX/INOX ACCESSORI ISOLATI | 300000242410
I2591300400E | DWAU000D03005210039 | AUMENTO COIB.INOX DN 300M/400F ECCENTRICO | PZ | EUR | 772.72 |  | 0 | 1 | AN ISO25 INOX/INOX ACCESSORI ISOLATI | 9197107007
I2591300450 | DWAU000D03005201567 | AUMENTO COIB.INOX DN300/450 | PZ | EUR | 610.29 |  | 0 | 1 | AN ISO25 INOX/INOX ACCESSORI ISOLATI | 300000243410
I2591300450E | DWAU000D03005210040 | AUMENTO COIB.INOX DN 300M/450F ECCENTRICO | PZ | EUR | 793.36 |  | 0 | 1 | AN ISO25 INOX/INOX ACCESSORI ISOLATI | 9197107008
I2591300500 | DWAU000D03005201566 | AUMENTO COIB.INOX DN300/500 | PZ | EUR | 626.14 |  | 0 | 1 | AN ISO25 INOX/INOX ACCESSORI ISOLATI | 300000244410
I2591300500E | DWAU000D03005210041 | AUMENTO COIB.INOX DN 300M/500F ECCENTRICO | PZ | EUR | 813.99 |  | 0 | 1 | AN ISO25 INOX/INOX ACCESSORI ISOLATI | 9197107009
I2591350 | DWPIPARD03505200343 | PIASTRA COIB.INOX PART. C/SCAR.LATER. DN350/400 AISI 316L BA SP.0,5 mm | PZ | EUR | 395.06 |  | 0 | 1 | AN ISO25 INOX/INOX ACCESSORI ISOLATI | 50000502347
I2591350400 | DWAU000D03505201572 | AUMENTO COIB.INOX DN350/400 | PZ | EUR | 711.11 |  | 0 | 1 | AN ISO25 INOX/INOX ACCESSORI ISOLATI | 300000245410
I2591350400E | DWAU000D03505251879 | AUMENTO COIB.INOX DN 350M/400F ECCENTRICO | PZ | EUR | 924.43 |  | 0 | 1 | AN ISO25 INOX/INOX ACCESSORI ISOLATI | 9197107010
I2591350450 | DWAU000D03505201571 | AUMENTO COIB.INOX DN350/450 | PZ | EUR | 725.84 |  | 0 | 1 | AN ISO25 INOX/INOX ACCESSORI ISOLATI | 300000246410
I2591350450E | DWAU000D03505251880 | AUMENTO COIB.INOX DN 350M/450F ECCENTRICO | PZ | EUR | 943.56 |  | 0 | 1 | AN ISO25 INOX/INOX ACCESSORI ISOLATI | 9197107011
I2591350500 | DWAU000D03505201570 | AUMENTO COIB.INOX DN350/500 | PZ | EUR | 741.86 |  | 0 | 1 | AN ISO25 INOX/INOX ACCESSORI ISOLATI | 300000248410
I2591350500E | DWAU000D03505251881 | AUMENTO COIB.INOX DN 350M/500F ECCENTRICO | PZ | EUR | 964.4 |  | 0 | 1 | AN ISO25 INOX/INOX ACCESSORI ISOLATI | 9197107012
I2591400 | DWPIPARD04005200345 | PIASTRA COIB.INOX PART. C/SCAR.LATER. DN400/450 AISI 316L BA SP.0,5 mm | PZ | EUR | 460.93 |  | 0 | 1 | AN ISO25 INOX/INOX ACCESSORI ISOLATI | 50000503347
I2591400450 | DWAU000D04005201574 | AUMENTO COIB.INOX DN400/450 | PZ | EUR | 788.37 |  | 0 | 1 | AN ISO25 INOX/INOX ACCESSORI ISOLATI | 300000249410
I2591400450E | DWAU000D04005251881 | AUMENTO COIB.INOX DN 400M/450F ECCENTRICO | PZ | EUR | 1024.86 |  | 0 | 1 | AN ISO25 INOX/INOX ACCESSORI ISOLATI | 9197107013
I2591400500 | DWAU000D04005201573 | AUMENTO COIB.INOX DN400/500 | PZ | EUR | 869.44 |  | 0 | 1 | AN ISO25 INOX/INOX ACCESSORI ISOLATI | 300000250410
I2591400500E | DWAU000D04005251882 | AUMENTO COIB.INOX DN 400M/500F ECCENTRICO | PZ | EUR | 1130.26 |  | 0 | 1 | AN ISO25 INOX/INOX ACCESSORI ISOLATI | 9197107014
I2591450 | DWPIPARD04505200347 | PIASTRA COIB.INOX PART. C/SCAR.LATER. DN450/500 AISI 316L BA SP.0,5 mm | PZ | EUR | 517.91 |  | 0 | 1 | AN ISO25 INOX/INOX ACCESSORI ISOLATI | 50000504347
I2591450500 | DWAU000D04505201575 | AUMENTO COIB.INOX DN450/500 | PZ | EUR | 917.58 |  | 0 | 1 | AN ISO25 INOX/INOX ACCESSORI ISOLATI | 300000252410
I2591450500E | DWAU000D04505251882 | AUMENTO COIB.INOX DN 450M/500F ECCENTRICO | PZ | EUR | 1192.87 |  | 0 | 1 | AN ISO25 INOX/INOX ACCESSORI ISOLATI | 9197107015
I2591500 | DWPIPARD05005200349 | PIASTRA COIB.INOX PART. C/SCAR.LATER. DN500/550 AISI 316L BA SP.0,5 mm | PZ | EUR | 592.67 |  | 0 | 1 | AN ISO25 INOX/INOX ACCESSORI ISOLATI | 50000505347
I2591550 | DWPIPARD05505200350 | PIASTRA COIB.INOX PART. C/SCAR.LATER. DN550/600 AISI 316L BA SP.0,6 mm | PZ | EUR | 701.55 |  | 0 | 1 | AN ISO25 INOX/INOX ACCESSORI ISOLATI | 50000506347
I2591600 | DWPIPARD06005200353 | PIASTRA COIB.INOX PART. C/SCAR.LATER. DN600/650 AISI 316L BA SP.0,6 mm | PZ | EUR | 801.68 |  | 0 | 1 | AN ISO25 INOX/INOX ACCESSORI ISOLATI | 50000507347
I2591650 | DWPIPARD06505200355 | PIASTRA COIB.INOX PART. C/SCAR.LATER. DN650/700 AISI 316L BA SP.0,6 mm | PZ | EUR | 1008.49 |  | 0 | 1 | AN ISO25 INOX/INOX ACCESSORI ISOLATI | 50000508347
I2591700 | DWPIPARD07005200357 | PIASTRA COIB.INOX PART. C/SCAR.LATER. DN700/750 AISI 316L BA SP.0,6 mm | PZ | EUR | 1219.65 |  | 0 | 1 | AN ISO25 INOX/INOX ACCESSORI ISOLATI | 50000509347
I2591750 | DWPIPARD07505200359 | PIASTRA COIB.INOX PART. C/SCAR.LATER. DN750/800 AISI 316L BA SP.0,6 mm | PZ | EUR | 1561.88 |  | 0 | 1 | AN ISO25 INOX/INOX ACCESSORI ISOLATI | 50000510347
I2591800 | DWPIPARD08005200361 | PIASTRA COIB.INOX PART. C/SCAR.LATER. DN800/850 AISI 316L BA SP.0,6 mm | PZ | EUR | 2081.05 |  | 0 | 1 | AN ISO25 INOX/INOX ACCESSORI ISOLATI | 50000511347
I2592100080 | DWRI000D00805251241 | RIDUZIONE COIB.INOX DN80F/100M AISI 316L BA SP.0,4 mm | PZ | EUR | 217.26 |  | 0 | 1 | AN ISO25 INOX/INOX ACCESSORI ISOLATI | 47803
I2592100080E | DWRI000D00805253150 | RIDUZIONE COIB.INOX DN 100M/80F ECCENTRICO | PZ | EUR | 282.46 |  | 0 | 1 | AN ISO25 INOX/INOX ACCESSORI ISOLATI | 9197107016
I2592130080 | DWRI000D01305251887 | RIDUZIONE COIB.INOX DN130M/80F AISI 316L BA SP.0,4 mm | PZ | EUR | 233.26 |  | 0 | 1 | AN ISO25 INOX/INOX ACCESSORI ISOLATI | 63130
I2592130080E | DWRI000D00805253151 | RIDUZIONE COIB.INOX DN 130M/80F ECCENTRICO | PZ | EUR | 303.24 |  | 0 | 1 | AN ISO25 INOX/INOX ACCESSORI ISOLATI | 9197107017
I2592130100 | DWRI000D01305201620 | RIDUZIONE COIB.INOX DN130/100 AISI 316L BA SP.0,4 mm | PZ | EUR | 244.33 |  | 0 | 1 | AN ISO25 INOX/INOX ACCESSORI ISOLATI | 1864
I2592130100E | DWRI000D01005253148 | RIDUZIONE COIB.INOX DN130M/100F ECCENTRICO | PZ | EUR | 317.59 |  | 0 | 1 | AN ISO25 INOX/INOX ACCESSORI ISOLATI | 9197107023
I2592150080 | DWRI000D01505251888 | RIDUZIONE COIB.INOX DN150M/80F | PZ | EUR | 249.21 |  | 0 | 1 | AN ISO25 INOX/INOX ACCESSORI ISOLATI | 63132
I2592150080E | DWRI000D00805253152 | RIDUZIONE COIB.INOX DN 150M/80F ECCENTRICO | PZ | EUR | 323.95 |  | 0 | 1 | AN ISO25 INOX/INOX ACCESSORI ISOLATI | 9197107018
I2592150100 | DWRI000D01505201618 | RIDUZIONE COIB.INOX DN150/100 AISI 316L BA SP.0,4 mm | PZ | EUR | 254.15 |  | 0 | 1 | AN ISO25 INOX/INOX ACCESSORI ISOLATI | 1862
I2592150100E | DWRI000D01005253149 | RIDUZIONE COIB.INOX DN150M/100F ECCENTRICO | PZ | EUR | 330.4 |  | 0 | 1 | AN ISO25 INOX/INOX ACCESSORI ISOLATI | 9197107024
I2592150130 | DWRI000D01505201617 | RIDUZIONE COIB.INOX DN150/130 AISI 316L BA SP.0,4 mm | PZ | EUR | 305.97 |  | 0 | 1 | AN ISO25 INOX/INOX ACCESSORI ISOLATI | 1861
I2592150130E | DWRI000D01305251892 | RIDUZIONE COIB.INOX DN150M/130F ECCENTRICO | PZ | EUR | 397.77 |  | 0 | 1 | AN ISO25 INOX/INOX ACCESSORI ISOLATI | 9197107029
I2592180080 | DWRI000D01805201620 | RIDUZIONE COIB.INOX DN180M/80 F AISI 316L BA SP.0,4 mm | PZ | EUR | 303.43 |  | 0 | 1 | AN ISO25 INOX/INOX ACCESSORI ISOLATI | 9197091033
I2592180080E | FG1070REDECC-180 | RIDUZIONE DI SEZIONE ECCENTRICA DN180/80 |  | EUR | 394.44 |  | 0
I2592180100 | DWRI000D01805201619 | RIDUZIONE COIB.INOX DN180/100 AISI 316L BA SP.0,4 mm | PZ | EUR | 303.43 |  | 0 | 1 | AN ISO25 INOX/INOX ACCESSORI ISOLATI | 1863
I2592180100E | DWRI000D01005253150 | RIDUZIONE COIB.INOX DN180M/100F ECCENTRICO | PZ | EUR | 394.44 |  | 0 | 1 | AN ISO25 INOX/INOX ACCESSORI ISOLATI | 9197107025
I2592180130 | DWRI000D01805201615 | RIDUZIONE COIB.INOX DN180/130 AISI 316L BA SP.0,4 mm | PZ | EUR | 316.63 |  | 0 | 1 | AN ISO25 INOX/INOX ACCESSORI ISOLATI | 1859
I2592180130E | DWRI000D01305251893 | RIDUZIONE COIB.INOX DN180M/130F ECCENTRICO | PZ | EUR | 411.62 |  | 0 | 1 | AN ISO25 INOX/INOX ACCESSORI ISOLATI | 9197107030
I2592180150 | DWRI000D01805201614 | RIDUZIONE COIB.INOX DN180/150 AISI 316L BA SP.0,4 mm | PZ | EUR | 328.06 |  | 0 | 1 | AN ISO25 INOX/INOX ACCESSORI ISOLATI | 1858
I2592180150E | DWRI000D01505251893 | RIDUZIONE COIB.INOX DN180M/150F ECCENTRICO | PZ | EUR | 426.48 |  | 0 | 1 | AN ISO25 INOX/INOX ACCESSORI ISOLATI | 9197107039
I2592200080 | DWRI000D00805253147 | RIDUZIONE COIB.INOX DN 200M/80F | PZ | EUR | 326.32 |  | 0 | 1 | AN ISO25 INOX/INOX ACCESSORI ISOLATI | 9197106918
I2592200080E | DWRI000D00805253154 | RIDUZIONE COIB.INOX DN 200M/80F ECCENTRICO | PZ | EUR | 424.22 |  | 0 | 1 | AN ISO25 INOX/INOX ACCESSORI ISOLATI | 9197107020
I2592200100 | DWRI000D02005251889 | RIDUZIONE COIB.INOX DN200M/100F | PZ | EUR | 315.75 |  | 0 | 1 | AN ISO25 INOX/INOX ACCESSORI ISOLATI | 63133
I2592200130 | DWRI000D02005201613 | RIDUZIONE COIB.INOX DN200/130 AISI 316L BA SP.0,4 mm | PZ | EUR | 326.32 |  | 0 | 1 | AN ISO25 INOX/INOX ACCESSORI ISOLATI | 1857
I2592200130E | DWRI000D01305251894 | RIDUZIONE COIB.INOX DN200M/130F ECCENTRICO | PZ | EUR | 424.22 |  | 0 | 1 | AN ISO25 INOX/INOX ACCESSORI ISOLATI | 9197107031
I2592200150 | DWRI000D02005201612 | RIDUZIONE COIB.INOX DN200/150 AISI 316L BA SP.0,4 mm | PZ | EUR | 349.22 |  | 0 | 1 | AN ISO25 INOX/INOX ACCESSORI ISOLATI | 1856
I2592200150E | DWRI000D01505251894 | RIDUZIONE COIB.INOX DN200M/150F ECCENTRICO | PZ | EUR | 453.97 |  | 0 | 1 | AN ISO25 INOX/INOX ACCESSORI ISOLATI | 9197107040
I2592200180 | DWRI000D02005201611 | RIDUZIONE COIB.INOX DN200/180 AISI 316L BA SP.0,4 mm | PZ | EUR | 380.95 |  | 0 | 1 | AN ISO25 INOX/INOX ACCESSORI ISOLATI | 1855
I2592200180E | DWRI000D01805201624 | RIDUZIONE COIB.INOX DN200M/180F ECCENTRICO | PZ | EUR | 495.24 |  | 0 | 1 | AN ISO25 INOX/INOX ACCESSORI ISOLATI | 9197107043
I2592250080 | DWRI000D00805253148 | RIDUZIONE COIB.INOX DN 250M/80F | PZ | EUR | 400.38 |  | 0 | 1 | AN ISO25 INOX/INOX ACCESSORI ISOLATI | 9197106919
I2592250080E | DWRI000D00805253155 | RIDUZIONE COIB.INOX DN 250M/80F ECCENTRICO | PZ | EUR | 520.48 |  | 0 | 1 | AN ISO25 INOX/INOX ACCESSORI ISOLATI | 9197107021
I2592250100 | DWRI000D02505201616 | RIDUZIONE COIB.INOX DN250/100 AISI 316L BA SP.0,4 mm | PZ | EUR | 400.38 |  | 0 | 1 | AN ISO25 INOX/INOX ACCESSORI ISOLATI | 1860
I2592250100E | DWRI000D01005253152 | RIDUZIONE COIB.INOX DN250M/100F ECCENTRICO | PZ | EUR | 520.48 |  | 0 | 1 | AN ISO25 INOX/INOX ACCESSORI ISOLATI | 9197107027
I2592250130 | DWRI000D02505201610 | RIDUZIONE COIB.INOX DN250/130 AISI 316L BA SP.0,4 mm | PZ | EUR | 400.38 |  | 0 | 1 | AN ISO25 INOX/INOX ACCESSORI ISOLATI | 1854
I2592250130E | DWRI000D01305251895 | RIDUZIONE COIB.INOX DN250M/130F ECCENTRICO | PZ | EUR | 520.48 |  | 0 | 1 | AN ISO25 INOX/INOX ACCESSORI ISOLATI | 9197107032
I2592250150 | DWRI000D02505201609 | RIDUZIONE COIB.INOX DN250/150 AISI 316L BA SP.0,4 mm | PZ | EUR | 407.49 |  | 0 | 1 | AN ISO25 INOX/INOX ACCESSORI ISOLATI | 1853
I2592250150E | DWRI000D01505251895 | RIDUZIONE COIB.INOX DN250M/150F ECCENTRICO | PZ | EUR | 529.7 |  | 0 | 1 | AN ISO25 INOX/INOX ACCESSORI ISOLATI | 9197107041
I2592250180 | DWRI000D02505201608 | RIDUZIONE COIB.INOX DN250/180 AISI 316L BA SP.0,4 mm | PZ | EUR | 423.28 |  | 0 | 1 | AN ISO25 INOX/INOX ACCESSORI ISOLATI | 1852
I2592250180E | DWRI000D01805201625 | RIDUZIONE COIB.INOX DN250M/180F ECCENTRICO | PZ | EUR | 550.26 |  | 0 | 1 | AN ISO25 INOX/INOX ACCESSORI ISOLATI | 9197107044
I2592250200 | DWRI000D02505201607 | RIDUZIONE COIB.INOX DN250/200 AISI 316L BA SP.0,4 mm | PZ | EUR | 448.86 |  | 0 | 1 | AN ISO25 INOX/INOX ACCESSORI ISOLATI | 1851
I2592250200E | DWRI000D02005251893 | RIDUZIONE COIB.INOX DN250M/200F ECCENTRICO | PZ | EUR | 583.52 |  | 0 | 1 | AN ISO25 INOX/INOX ACCESSORI ISOLATI | 9197107048
I2592300080 | DWRI000D00805253149 | RIDUZIONE COIB.INOX DN 300M/80F | PZ | EUR | 502.68 |  | 0 | 1 | AN ISO25 INOX/INOX ACCESSORI ISOLATI | 9197106920
I2592300080E | DWRI000D00805253156 | RIDUZIONE COIB.INOX DN 300M/80F ECCENTRICO | PZ | EUR | 653.49 |  | 0 | 1 | AN ISO25 INOX/INOX ACCESSORI ISOLATI | 9197107022
I2592300100 | DWRI000D01005253147 | RIDUZIONE COIB.INOX DN 300M/100F | PZ | EUR | 502.68 |  | 0 | 1 | AN ISO25 INOX/INOX ACCESSORI ISOLATI | 9197106921
I2592300100E | DWRI000D01005253153 | RIDUZIONE COIB.INOX DN300M/100F ECCENTRICO | PZ | EUR | 653.49 |  | 0 | 1 | AN ISO25 INOX/INOX ACCESSORI ISOLATI | 9197107028
I2592300130 | DWRI000D01305251891 | RIDUZIONE COIB.INOX DN 300M/130F | PZ | EUR | 502.68 |  | 0 | 1 | AN ISO25 INOX/INOX ACCESSORI ISOLATI | 9197106922
I2592300130E | DWRI000D01305251896 | RIDUZIONE COIB.INOX DN300M/130F ECCENTRICO | PZ | EUR | 653.49 |  | 0 | 1 | AN ISO25 INOX/INOX ACCESSORI ISOLATI | 9197107033
I2592300150 | DWRI000D03005251891 | RIDUZIONE COIB.INOX DN300M/150F | PZ | EUR | 502.68 |  | 0 | 1 | AN ISO25 INOX/INOX ACCESSORI ISOLATI | 63135
I2592300150E | DWRI000D01505251896 | RIDUZIONE COIB.INOX DN300M/150F ECCENTRICO | PZ | EUR | 653.49 |  | 0 | 1 | AN ISO25 INOX/INOX ACCESSORI ISOLATI | 9197107042
I2592300180 | DWRI000D03005251890 | RIDUZIONE COIB.INOX DN300M/180F | PZ | EUR | 515.85 |  | 0 | 1 | AN ISO25 INOX/INOX ACCESSORI ISOLATI | 63134
I2592300180E | DWRI000D01805201626 | RIDUZIONE COIB.INOX DN300M/180F ECCENTRICO | PZ | EUR | 670.63 |  | 0 | 1 | AN ISO25 INOX/INOX ACCESSORI ISOLATI | 9197107045
I2592300200 | DWRI000D03005201606 | RIDUZIONE COIB.INOX DN300/200 AISI 316L BA SP.0,5 mm | PZ | EUR | 524.77 |  | 0 | 1 | AN ISO25 INOX/INOX ACCESSORI ISOLATI | 1850
I2592300250 | DWRI000D03005201605 | RIDUZIONE COIB.INOX DN300/250 AISI 316L BA SP.0,5 mm | PZ | EUR | 555.57 |  | 0 | 1 | AN ISO25 INOX/INOX ACCESSORI ISOLATI | 1849
I2592300250E | DWRI000D02505201621 | RIDUZIONE COIB.INOX DN300M/250F ECCENTRICO | PZ | EUR | 722.23 |  | 0 | 1 | AN ISO25 INOX/INOX ACCESSORI ISOLATI | 9197107054
I2592350180 | DWRI000D01805201622 | RIDUZIONE COIB.INOX DN 350M/180F | PZ | EUR | 558.65 |  | 0 | 1 | AN ISO25 INOX/INOX ACCESSORI ISOLATI | 9197106923
I2592350180E | DWRI000D01805201627 | RIDUZIONE COIB.INOX DN350M/180F ECCENTRICO | PZ | EUR | 726.24 |  | 0 | 1 | AN ISO25 INOX/INOX ACCESSORI ISOLATI | 9197107046
I2592350200 | DWRI000D03505201602 | RIDUZIONE COIB.INOX DN350/200 AISI 316L BA SP.0,5 mm | PZ | EUR | 558.65 |  | 0 | 1 | AN ISO25 INOX/INOX ACCESSORI ISOLATI | 1846
I2592350200E | DWRI000D02005251895 | RIDUZIONE COIB.INOX DN350M/200F ECCENTRICO | PZ | EUR | 726.24 |  | 0 | 1 | AN ISO25 INOX/INOX ACCESSORI ISOLATI | 9197107050
I2592350250 | DWRI000D03505201601 | RIDUZIONE COIB.INOX DN350/250 AISI 316L BA SP.0,5 mm | PZ | EUR | 568.83 |  | 0 | 1 | AN ISO25 INOX/INOX ACCESSORI ISOLATI | 1845
I2592350250E | DWRI000D02505201622 | RIDUZIONE COIB.INOX DN350M/250F ECCENTRICO | PZ | EUR | 739.48 |  | 0 | 1 | AN ISO25 INOX/INOX ACCESSORI ISOLATI | 9197107055
I2592350300 | DWRI000D03505201600 | RIDUZIONE COIB.INOX DN350/300 AISI 316L BA SP.0,5 mm | PZ | EUR | 579.41 |  | 0 | 1 | AN ISO25 INOX/INOX ACCESSORI ISOLATI | 1844
I2592350300E | DWRI000D03005251893 | RIDUZIONE COIB.INOX DN350M/300F ECCENTRICO | PZ | EUR | 753.23 |  | 0 | 1 | AN ISO25 INOX/INOX ACCESSORI ISOLATI | 9197107060
I2592400180E | DWRI000D01805201628 | RIDUZIONE COIB.INOX DN400M/180F ECCENTRICO | PZ | EUR | 772.72 |  | 0 | 1 | AN ISO25 INOX/INOX ACCESSORI ISOLATI | 9197107047
I2592400200 | DWRI000D02005251890 | RIDUZIONE COIB.INOX DN 400M/200F | PZ | EUR | 594.42 |  | 0 | 1 | AN ISO25 INOX/INOX ACCESSORI ISOLATI | 9197106925
I2592400200E | DWRI000D02005251896 | RIDUZIONE COIB.INOX DN400M/200F ECCENTRICO | PZ | EUR | 772.72 |  | 0 | 1 | AN ISO25 INOX/INOX ACCESSORI ISOLATI | 9197107051
I2592400250 | DWRI000D04005201598 | RIDUZIONE COIB.INOX DN400/250 AISI 316L BA SP.0,5 mm | PZ | EUR | 582.97 |  | 0 | 1 | AN ISO25 INOX/INOX ACCESSORI ISOLATI | 1842
I2592400300 | DWRI000D04005201597 | RIDUZIONE COIB.INOX DN400/300 AISI 316L BA SP.0,5 mm | PZ | EUR | 594.42 |  | 0 | 1 | AN ISO25 INOX/INOX ACCESSORI ISOLATI | 1841
I2592400300E | DWRI000D03005251894 | RIDUZIONE COIB.INOX DN400M/300F ECCENTRICO | PZ | EUR | 772.72 |  | 0 | 1 | AN ISO25 INOX/INOX ACCESSORI ISOLATI | 9197107061
I2592400350 | DWRI000D04005201596 | RIDUZIONE COIB.INOX DN400/350 AISI 316L BA SP.0,5 mm | PZ | EUR | 711.11 |  | 0 | 1 | AN ISO25 INOX/INOX ACCESSORI ISOLATI | 1840
I2592400350E | DWRI000D03505201603 | RIDUZIONE COIB.INOX DN400M/350F ECCENTRICO | PZ | EUR | 924.43 |  | 0 | 1 | AN ISO25 INOX/INOX ACCESSORI ISOLATI | 9197107064
I2592450250 | DWRI000D04505201595 | RIDUZIONE COIB.INOX DN450/250 AISI 316L BA SP.0,5 mm | PZ | EUR | 599.7 |  | 0 | 1 | AN ISO25 INOX/INOX ACCESSORI ISOLATI | 1839
I2592450250E | DWRI000D02505201624 | RIDUZIONE COIB.INOX DN450M/250F ECCENTRICO | PZ | EUR | 779.59 |  | 0 | 1 | AN ISO25 INOX/INOX ACCESSORI ISOLATI | 9197107057
I2592450300 | DWRI000D04505201594 | RIDUZIONE COIB.INOX DN450/300 AISI 316L BA SP.0,5 mm | PZ | EUR | 610.29 |  | 0 | 1 | AN ISO25 INOX/INOX ACCESSORI ISOLATI | 1838
I2592450300E | DWRI000D03005251895 | RIDUZIONE COIB.INOX DN450M/300F ECCENTRICO | PZ | EUR | 793.36 |  | 0 | 1 | AN ISO25 INOX/INOX ACCESSORI ISOLATI | 9197107062
I2592450350 | DWRI000D04505201593 | RIDUZIONE COIB.INOX DN450/350 AISI 316L BA SP.0,5 mm | PZ | EUR | 725.84 |  | 0 | 1 | AN ISO25 INOX/INOX ACCESSORI ISOLATI | 1837
I2592450350E | DWRI000D03505201604 | RIDUZIONE COIB.INOX DN450M/350F ECCENTRICO | PZ | EUR | 943.56 |  | 0 | 1 | AN ISO25 INOX/INOX ACCESSORI ISOLATI | 9197107065
I2592450400 | DWRI000D04505201592 | RIDUZIONE COIB.INOX DN450/400 AISI 316L BA SP.0,5 mm | PZ | EUR | 788.37 |  | 0 | 1 | AN ISO25 INOX/INOX ACCESSORI ISOLATI | 1836
I2592450400E | DWRI000D04005251241 | RIDUZIONE COIB.INOX DN450M/400F ECCENTRICO | PZ | EUR | 1024.86 |  | 0 | 1 | AN ISO25 INOX/INOX ACCESSORI ISOLATI | 9197107067
I2592500200 | DWRI000D02005251892 | RIDUZIONE COIB.INOX DN 500M/200F | PZ | EUR | 626.14 |  | 0 | 1 | AN ISO25 INOX/INOX ACCESSORI ISOLATI | 9197106927
I2592500200E | DWRI000D02005251898 | RIDUZIONE COIB.INOX DN500M/200F ECCENTRICO | PZ | EUR | 813.99 |  | 0 | 1 | AN ISO25 INOX/INOX ACCESSORI ISOLATI | 9197107053
I2592500250 | DWRI000D02505201617 | RIDUZIONE COIB.INOX DN 500M/250F | PZ | EUR | 616.44 |  | 0 | 1 | AN ISO25 INOX/INOX ACCESSORI ISOLATI | 9197106928
I2592500250E | DWRI000D02505201625 | RIDUZIONE COIB.INOX DN500M/250F ECCENTRICO | PZ | EUR | 801.38 |  | 0 | 1 | AN ISO25 INOX/INOX ACCESSORI ISOLATI | 9197107058
I2592500300 | DWRI000D03005251892 | RIDUZIONE COIB.INOX DN 500M/300F | PZ | EUR | 626.14 |  | 0 | 1 | AN ISO25 INOX/INOX ACCESSORI ISOLATI | 9197106929
I2592500350 | DWRI000D05005251894 | RIDUZIONE COIB.INOX DN500M/350F | PZ | EUR | 741.86 |  | 0 | 1 | AN ISO25 INOX/INOX ACCESSORI ISOLATI | 63138
I2592500350E | DWRI000D03505201605 | RIDUZIONE COIB.INOX DN500M/350F ECCENTRICO | PZ | EUR | 964.4 |  | 0 | 1 | AN ISO25 INOX/INOX ACCESSORI ISOLATI | 9197107066
I2592500400 | DWRI000D05005251896 | RIDUZIONE COIB.INOX DN500M/400F | PZ | EUR | 869.44 |  | 0 | 1 | AN ISO25 INOX/INOX ACCESSORI ISOLATI | 63140
I2592500400E | DWRI000D04005251242 | RIDUZIONE COIB.INOX DN500M/400F ECCENTRICO | PZ | EUR | 1130.26 |  | 0 | 1 | AN ISO25 INOX/INOX ACCESSORI ISOLATI | 9197107068
I2592500450 | DWRI000D05005251895 | RIDUZIONE COIB.INOX DN500M/450F | PZ | EUR | 917.58 |  | 0 | 1 | AN ISO25 INOX/INOX ACCESSORI ISOLATI | 63139
I2592500450E | DWRI000D04505201596 | RIDUZIONE COIB.INOX DN500M/450F ECCENTRICO | PZ | EUR | 1192.87 |  | 0 | 1 | AN ISO25 INOX/INOX ACCESSORI ISOLATI | 9197107069
I2595000 | MPVARXXN00002006553 | TAPPO X PRELIEVO FUMI ISO 25 | PZ | EUR | 43.91 |  | 0 | 1 | AN ISO25 INOX/INOX ACCESSORI ISOLATI | 9197073660
I2595080 | DWELPIFD00805200497 | ELEM. COIB.INOX PRELIEVO FUMI DN80/130 AISI 316L BA SP.0,4 mm | PZ | EUR | 133.13 |  | 0 | 1 | AN ISO25 INOX/INOX ACCESSORI ISOLATI | 50000249347
I2595100 | DWELPIFD01005200498 | ELEM. COIB.INOX PRELIEVO FUMI DN100/150 AISI 316L BA SP.0,4 mm | PZ | EUR | 142.37 |  | 0 | 1 | AN ISO25 INOX/INOX ACCESSORI ISOLATI | 50000250347
I2595130 | DWELPIFD01305200499 | ELEM. COIB.INOX PRELIEVO FUMI DN130/180 AISI 316L BA SP.0,4 mm | PZ | EUR | 159.71 |  | 0 | 1 | AN ISO25 INOX/INOX ACCESSORI ISOLATI | 50000251347
I2595150 | DWELPIFD01505200500 | ELEM. COIB.INOX PRELIEVO FUMI DN150/200 AISI 316L BA SP.0,4 mm | PZ | EUR | 170.22 |  | 0 | 1 | AN ISO25 INOX/INOX ACCESSORI ISOLATI | 50000252347
I2595180 | DWELPIFD01805200501 | ELEM. COIB.INOX PRELIEVO FUMI DN180/230 AISI 316L BA SP.0,4 mm | PZ | EUR | 188.47 |  | 0 | 1 | AN ISO25 INOX/INOX ACCESSORI ISOLATI | 50000253347
I2595200 | DWELPIFD02005200502 | ELEM. COIB.INOX PRELIEVO FUMI DN200/250 AISI 316L BA SP.0,4 mm | PZ | EUR | 203.18 |  | 0 | 1 | AN ISO25 INOX/INOX ACCESSORI ISOLATI | 50000254347
I2595250 | DWELPIFD02505200509 | ELEM. COIB.INOX PRELIEVO FUMI DN250/300 AISI 316L BA SP.0,5 mm | PZ | EUR | 233.19 |  | 0 | 1 | AN ISO25 INOX/INOX ACCESSORI ISOLATI | 50000255347
I2595300 | DWELPIFD03005200510 | ELEM. COIB.INOX PRELIEVO FUMI DN300/350 AISI 316L BA SP.0,5 mm | PZ | EUR | 260.55 |  | 0 | 1 | AN ISO25 INOX/INOX ACCESSORI ISOLATI | 50000256347
I2595350 | DWELPIFD03505200511 | ELEM. COIB.INOX PRELIEVO FUMI DN350/400 AISI 316L BA SP.0,5 mm | PZ | EUR | 278.37 |  | 0 | 1 | AN ISO25 INOX/INOX ACCESSORI ISOLATI | 50000161410
I2595400 | DWELPIFD04005200512 | ELEM. COIB.INOX PRELIEVO FUMI DN400/450 AISI 316L BA SP.0,5 mm | PZ | EUR | 315.69 |  | 0 | 1 | AN ISO25 INOX/INOX ACCESSORI ISOLATI | 50001091410
I2595450 | DWELPIFD04505200513 | ELEM. COIB.INOX PRELIEVO FUMI DN450/500 AISI 316L BA SP.0,5 mm | PZ | EUR | 397.44 |  | 0 | 1 | AN ISO25 INOX/INOX ACCESSORI ISOLATI | 54903
I2595500 | DWELPIFD05005200514 | ELEM. COIB.INOX PRELIEVO FUMI DN500/550 AISI 316L BA SP.0,5 mm | PZ | EUR | 426.1 |  | 0 | 1 | AN ISO25 INOX/INOX ACCESSORI ISOLATI | 50001092410
I2596080 | DWTOATRD00802052264 | COIB.INOX ELEMENTO ATTRAVERSAMENTO TETTO/SOLAIO PER TUBI COIBENTATI SP 25MM DN80/130 | PZ | EUR | 619.97 |  | 0 | 1 | AN ISO25 INOX/INOX ACCESSORI ISOLATI | 70842 | 8054701797792
I2596080A | DWTOATRD00804552359 | COIB.INOX ELEMENTO ATTRAVERSAMENTO TETTO/SOLAIO DN80/130 H.1000 mm. AISI 430 BA | PZ | EUR | 1031.99 |  | 0 | 1 | AN ISO25 INOX/INOX ACCESSORI ISOLATI | 71791
I2596080AS | DWTUATRD00805200002 | TUBO COIB.INOX ELEMENTO ATTRAVERSAMENTO TETTO/SOLAIO H1000 (NETTO H.800 mm.) DN 80/130 AISI 316L BA | PZ | EUR | 769.41 |  | 0 | 1 | AN ISO25 INOX/INOX ACCESSORI ISOLATI | 9197080677
I2596080S | DWTUATRD00805200001 | TUBO COIB.INOX ELEMENTO ATTRAVERSAMENTO TETTO/SOLAIO H700 (NETTO H.500 mm.) DN 80/130 AISI 316L BA | PZ | EUR | 442.76 |  | 0 | 1 | AN ISO25 INOX/INOX ACCESSORI ISOLATI | 9197080676
I2596100 | DWTOATRD01002052265 | COIB.INOX ELEMENTO ATTRAVERSAMENTO TETTO/SOLAIO PER TUBI COIBENTATI SP 25MM DN100/150 | PZ | EUR | 702.46 |  | 0 | 1 | AN ISO25 INOX/INOX ACCESSORI ISOLATI | 70843 | 8054701797808
I2596100A | DWTOATRD01004552360 | COIB.INOX ELEMENTO ATTRAVERSAMENTO TETTO/SOLAIO DN100/150 H.1000 mm. AISI 430 BA | PZ | EUR | 1163.18 |  | 0 | 1 | AN ISO25 INOX/INOX ACCESSORI ISOLATI | 71792
I2596100AS | DWTUATRD01005200002 | TUBO COIB.INOX ELEMENTO ATTRAVERSAMENTO TETTO/SOLAIO H1000 (NETTO H.800 mm.) DN 100/150 AISI 316L B | PZ | EUR | 823.87 |  | 0 | 1 | AN ISO25 INOX/INOX ACCESSORI ISOLATI | 9197080679
I2596100S | DWTUATRD01005200001 | TUBO COIB.INOX ELEMENTO ATTRAVERSAMENTO TETTO/SOLAIOH700 (NETTO H.500 mm.) DN 100/150 AISI 316L BA | PZ | EUR | 472.12 |  | 0 | 1 | AN ISO25 INOX/INOX ACCESSORI ISOLATI | 9197080678
I2596130 | DWTOATRD01302052266 | COIB.INOX ELEMENTO ATTRAVERSAMENTO TETTO/SOLAIO PER TUBI COIBENTATI SP 25MM DN130/180 | PZ | EUR | 831.96 |  | 0 | 1 | AN ISO25 INOX/INOX ACCESSORI ISOLATI | 70844
I2596130A | DWTOATRD01304552361 | COIB.INOX ELEMENTO ATTRAVERSAMENTO TETTO/SOLAIO DN130/180 H.1000 mm. AISI 430 BA | PZ | EUR | 1390.56 |  | 0 | 1 | AN ISO25 INOX/INOX ACCESSORI ISOLATI | 71793
I2596130AS | DWTUATRD01305200002 | TUBO COIB.INOX ELEMENTO ATTRAVERSAMENTO TETTO/SOLAIO H1000 (NETTO H.800 mm.) DN 130/180 AISI 316L BA | PZ | EUR | 881.62 |  | 0 | 1 | AN ISO25 INOX/INOX ACCESSORI ISOLATI | 9197080681
I2596130S | DWTUATRD01305200001 | TUBO COIB.INOX ELEMENTO ATTRAVERSAMENTO TETTO/SOLAIOH700 (NETTO H.500 mm.) DN 130/180 AISI 316L BA | PZ | EUR | 518.6 |  | 0 | 1 | AN ISO25 INOX/INOX ACCESSORI ISOLATI | 9197080680
I2596150 | DWTOATRD01502052267 | COIB.INOX ELEMENTO ATTRAVERSAMENTO TETTO/SOLAIO PER TUBI COIBENTATI SP 25MM DN150/200 | PZ | EUR | 886.74 |  | 0 | 1 | AN ISO25 INOX/INOX ACCESSORI ISOLATI | 70845
I2596150A | DWTOATRD01504552362 | COIB.INOX ELEMENTO ATTRAVERSAMENTO TETTO/SOLAIO DN150/200 H.1000 mm. AISI 430 BA | PZ | EUR | 1495.52 |  | 0 | 1 | AN ISO25 INOX/INOX ACCESSORI ISOLATI | 71794
I2596150AS | DWTUATRD01505200002 | TUBO COIB.INOX ELEMENTO ATTRAVERSAMENTO TETTO/SOLAIO H1000 (NETTO H.800 mm.) DN 150/200 AISI 316L B | PZ | EUR | 928.76 |  | 0 | 1 | AN ISO25 INOX/INOX ACCESSORI ISOLATI | 9197080683
I2596150S | DWTUATRD01505200001 | TUBO COIB.INOX ELEMENTO ATTRAVERSAMENTO TETTO/SOLAIOH700 (NETTO H.500 mm.) DN 150/200 AISI 316L BA | PZ | EUR | 546.33 |  | 0 | 1 | AN ISO25 INOX/INOX ACCESSORI ISOLATI | 9197080682
I2596180 | DWTOATRD01802052268 | COIB.INOX ELEMENTO ATTRAVERSAMENTO TETTO/SOLAIO PER TUBI COIBENTATI SP 25MM DN180/230 | PZ | EUR | 1012.18 |  | 0 | 1 | AN ISO25 INOX/INOX ACCESSORI ISOLATI | 70846
I2596180A | DWTOATRD01804552363 | COIB.INOX ELEMENTO ATTRAVERSAMENTO TETTO/SOLAIO DN180/230 H.1000 mm. AISI 430 BA | PZ | EUR | 1714.15 |  | 0 | 1 | AN ISO25 INOX/INOX ACCESSORI ISOLATI | 71795
I2596180AS | DWTUATRD01805200002 | TUBO COIB.INOX ELEMENTO ATTRAVERSAMENTO TETTO/SOLAIO H1000 (NETTO H.800 mm.).DN 180/230 AISI 316L | PZ | EUR | 1003.67 |  | 0 | 1 | AN ISO25 INOX/INOX ACCESSORI ISOLATI | 9197080685
I2596180S | DWTUATRD01805200001 | TUBO COIB.INOX ELEMENTO ATTRAVERSAMENTO TETTO/SOLAIOH700 (NETTO H.500 mm.) DN 180/230 AISI 316L BA | PZ | EUR | 590.4 |  | 0 | 1 | AN ISO25 INOX/INOX ACCESSORI ISOLATI | 9197080684
I2596200 | DWTOATRD02002052269 | COIB.INOX ELEMENTO ATTRAVERSAMENTO TETTO/SOLAIO PER TUBI COIBENTATI SP 25MM DN200/250 | PZ | EUR | 1067.11 |  | 0 | 1 | AN ISO25 INOX/INOX ACCESSORI ISOLATI | 70847
I2596200A | DWTOATRD02004552364 | COIB.INOX ELEMENTO ATTRAVERSAMENTO TETTO/SOLAIO DN200/250 H.1000 mm. AISI 430 BA | PZ | EUR | 1792.86 |  | 0 | 1 | AN ISO25 INOX/INOX ACCESSORI ISOLATI | 71796
I2596200AS | DWTUATRD02005200002 | TUBO COIB.INOX ELEMENTO ATTRAVERSAMENTO TETTO/SOLAIO H1000 (NETTO H.800 mm.)DN 200/250 AISI 316L BA | PZ | EUR | 1056.7 |  | 0 | 1 | AN ISO25 INOX/INOX ACCESSORI ISOLATI | 9197080687
I2596200S | DWTUATRD02005200001 | TUBO COIB.INOX ELEMENTO ATTRAVERSAMENTO TETTO/SOLAIO H700 (NETTO H.500 mm.) DN 200/250 AISI 316L BA | PZ | EUR | 621.57 |  | 0 | 1 | AN ISO25 INOX/INOX ACCESSORI ISOLATI | 9197080686
I2596250 | DWTOATRD02502052270 | COIB.INOX ELEMENTO ATTRAVERSAMENTO TETTO/SOLAIO PER TUBI COIBENTATI SP 25MM DN250/300 | PZ | EUR | 1230.4 |  | 0 | 1 | AN ISO25 INOX/INOX ACCESSORI ISOLATI | 70848
I2596250A | DWTOATRD02504552365 | COIB.INOX ELEMENTO ATTRAVERSAMENTO TETTO/SOLAIO DN250/300 H.1000 mm. AISI 430 BA | PZ | EUR | 2282.61 |  | 0 | 1 | AN ISO25 INOX/INOX ACCESSORI ISOLATI | 71797
I2596250AS | DWTUATRD02505200002 | TUBO COIB.INOX ELEMENTO ATTRAVERSAMENTO TETTO/SOLAIO H1000 (NETTO H.800 mm.)DN 250/300 AISI 316L BA | PZ | EUR | 1248.72 |  | 0 | 1 | AN ISO25 INOX/INOX ACCESSORI ISOLATI | 9197080689
I2596250S | DWTUATRD02505200001 | TUBO COIB.INOX ELEMENTO ATTRAVERSAMENTO TETTO/SOLAIOH700 (NETTO H.500 mm.) DN 250/300 AISI 316L BA | PZ | EUR | 734.55 |  | 0 | 1 | AN ISO25 INOX/INOX ACCESSORI ISOLATI | 9197080688
I2596300 | DWTOATRD03002052271 | COIB.INOX ELEMENTO ATTRAVERSAMENTO TETTO/SOLAIO PER TUBI COIBENTATI SP 25MM DN300/350 | PZ | EUR | 1459.89 |  | 0 | 1 | AN ISO25 INOX/INOX ACCESSORI ISOLATI | 70849
I2596300A | DWTOATRD03004552366 | COIB.INOX ELEMENTO ATTRAVERSAMENTO TETTO/SOLAIO DN300/350 H.1000 mm. AISI 430 BA | PZ | EUR | 2702.42 |  | 0 | 1 | AN ISO25 INOX/INOX ACCESSORI ISOLATI | 71798
I2596300AS | DWTUATRD03005200002 | TUBO COIB.INOX ELEMENTO ATTRAVERSAMENTO TETTO/SOLAIO H1000 (NETTO H.800 mm.) DN 300/350 AISI 316L BA | PZ | EUR | 1457.85 |  | 0 | 1 | AN ISO25 INOX/INOX ACCESSORI ISOLATI | 9197080691
I2596300S | DWTUATRD03005200001 | TUBO COIB.INOX ELEMENTO ATTRAVERSAMENTO TETTO/SOLAIO H700 (NETTO H.500 mm.) DN 300/350 AISI 316L BA | PZ | EUR | 857.56 |  | 0 | 1 | AN ISO25 INOX/INOX ACCESSORI ISOLATI | 9197080690
I2597080 | DWGISARD00805252372 | RACC. COIB.INOX CON SARACINESCA DN 80/130 AISI 316L BA SP.0,4 mm | PZ | EUR | 516.27 |  | 0 | 1 | AN ISO25 INOX/INOX ACCESSORI ISOLATI | 72022
I2597100 | DWGISARD01005252373 | RACC. COIB.INOX CON SARACINESCA DN 100/150 AISI 316L BA SP.0,4 mm | PZ | EUR | 516.27 |  | 0 | 1 | AN ISO25 INOX/INOX ACCESSORI ISOLATI | 72023
I2597130 | DWGISARD01305252374 | RACC. COIB.INOX CON SARACINESCA DN 130/180 AISI 316L BA SP.0,4 mm | PZ | EUR | 568.25 |  | 0 | 1 | AN ISO25 INOX/INOX ACCESSORI ISOLATI | 72024
I2597150 | DWGISARD01505252375 | RACC. COIB.INOX CON SARACINESCA DN 150/200 AISI 316L BA SP.0,4 mm | PZ | EUR | 649.06 |  | 0 | 1 | AN ISO25 INOX/INOX ACCESSORI ISOLATI | 72025
I2597180 | DWGISARD01805252376 | RACC. COIB.INOX CON SARACINESCA DN 180/230 AISI 316L BA SP.0,4 mm | PZ | EUR | 729.78 |  | 0 | 1 | AN ISO25 INOX/INOX ACCESSORI ISOLATI | 72026
I2597200 | DWGISARD02005252377 | RACC. COIB.INOX CON SARACINESCA DN 200/250 AISI 316L BA SP.0,4 mm | PZ | EUR | 729.78 |  | 0 | 1 | AN ISO25 INOX/INOX ACCESSORI ISOLATI | 72027
I2597250 | DWGISARD02505252379 | RACC. COIB.INOX CON SARACINESCA DN 250/300 AISI 316L BA SP.0,5 mm | PZ | EUR | 1054.28 |  | 0 | 1 | AN ISO25 INOX/INOX ACCESSORI ISOLATI | 72029
I2597300 | DWGISARD03005252380 | RACC. COIB.INOX CON SARACINESCA 0,50 m. DN 300/350 AISI 316L BA SP.0,5 mm | PZ | EUR | 1054.28 |  | 0 | 1 | AN ISO25 INOX/INOX ACCESSORI ISOLATI | 72030
I2598080 | DWELPFTD00805200632 | ELEM. COIB.INOX PREL. FUMI / TEMP. CON PIASTRA DN80/130 AISI 316L BA SP.0,4 mm | PZ | EUR | 486.41 |  | 0 | 1 | AN ISO25 INOX/INOX ACCESSORI ISOLATI | 50000257347
I25980801 | DWELPFTD00805200530 | ELEM. COIB.INOX PREL. FUMI / TEMP. DN80/130 AISI 316L BA SP.0,4 mm | PZ | EUR | 219.47 |  | 0 | 1 | AN ISO25 INOX/INOX ACCESSORI ISOLATI | 50000265347
I2598100 | DWELPFTD01005200633 | ELEM. COIB.INOX PREL. FUMI / TEMP. CON PIASTRA DN100/150 AISI 316L BA SP.0,4 mm | PZ | EUR | 523.41 |  | 0 | 1 | AN ISO25 INOX/INOX ACCESSORI ISOLATI | 50000258347
I25981001 | DWELPFTD01005200531 | ELEM. COIB.INOX PREL. FUMI / TEMP. DN100/150 AISI 316L BA SP.0,4 mm | PZ | EUR | 236.15 |  | 0 | 1 | AN ISO25 INOX/INOX ACCESSORI ISOLATI | 50000266347
I2598130 | DWELPFTD01305200634 | ELEM. COIB.INOX PREL. FUMI / TEMP. CON PIASTRA DN130/180 AISI 316L BA SP.0,4 mm | PZ | EUR | 497.18 |  | 0 | 1 | AN ISO25 INOX/INOX ACCESSORI ISOLATI | 50000259347
I25981301 | DWELPFTD01305200532 | ELEM. COIB.INOX PREL. FUMI / TEMP. DN130/180 AISI 316L BA SP.0,4 mm | PZ | EUR | 266.44 |  | 0 | 1 | AN ISO25 INOX/INOX ACCESSORI ISOLATI | 50000267347
I2598150 | DWELPFTD01505200635 | ELEM. COIB.INOX PREL. FUMI / TEMP. CON PIASTRA DN150/200 AISI 316L BA SP.0,4 mm | PZ | EUR | 510.04 |  | 0 | 1 | AN ISO25 INOX/INOX ACCESSORI ISOLATI | 50000260347
I25981501 | DWELPFTD01505200533 | ELEM. COIB.INOX PREL. FUMI / TEMP. DN150/200 AISI 316L BA SP.0,4 mm | PZ | EUR | 288.24 |  | 0 | 1 | AN ISO25 INOX/INOX ACCESSORI ISOLATI | 50000268347
I2598180 | DWELPFTD01805200636 | ELEM. COIB.INOX PREL. FUMI / TEMP. CON PIASTRA DN180/230 AISI 316L BA SP.0,4 mm | PZ | EUR | 539.15 |  | 0 | 1 | AN ISO25 INOX/INOX ACCESSORI ISOLATI | 50000261347
I25981801 | DWELPFTD01805200534 | ELEM. COIB.INOX PREL. FUMI / TEMP. DN180/230 AISI 316L BA SP.0,4 mm | PZ | EUR | 321.64 |  | 0 | 1 | AN ISO25 INOX/INOX ACCESSORI ISOLATI | 50000269347
I2598200 | DWELPFTD02005200637 | ELEM. COIB.INOX PREL. FUMI / TEMP. CON PIASTRA DN200/250 AISI 316L BA SP.0,4 mm | PZ | EUR | 552.12 |  | 0 | 1 | AN ISO25 INOX/INOX ACCESSORI ISOLATI | 50000262347
I25982001 | DWELPFTD02005200535 | ELEM. COIB.INOX PREL. FUMI / TEMP. DN200/250 AISI 316L BA SP.0,4 mm | PZ | EUR | 339.19 |  | 0 | 1 | AN ISO25 INOX/INOX ACCESSORI ISOLATI | 50000270347
I2598250 | DWELPFTD02505200644 | ELEM. COIB.INOX PREL. FUMI / TEMP. CON PIASTRA DN250/300 AISI 316L BA SP.0,5 mm | PZ | EUR | 599.19 |  | 0 | 1 | AN ISO25 INOX/INOX ACCESSORI ISOLATI | 50000263347
I25982501 | DWELPFTD02505200542 | ELEM. COIB.INOX PREL. FUMI / TEMP. DN250/300 AISI 316L BA SP.0,5 mm | PZ | EUR | 386.94 |  | 0 | 1 | AN ISO25 INOX/INOX ACCESSORI ISOLATI | 50000271347
I2598300 | DWELPFTD03005200645 | ELEM. COIB.INOX PREL. FUMI / TEMP. CON PIASTRA DN300/350 AISI 316L BA SP.0,5 mm | PZ | EUR | 643.56 |  | 0 | 1 | AN ISO25 INOX/INOX ACCESSORI ISOLATI | 50000264347
I25983001 | DWELPFTD03005200543 | ELEM. COIB.INOX PREL. FUMI / TEMP. DN300/350 AISI 316L BA SP.0,5 mm | PZ | EUR | 436.01 |  | 0 | 1 | AN ISO25 INOX/INOX ACCESSORI ISOLATI | 50000272347
I2598350 | DWELPFTD03505200646 | ELEM. COIB.INOX PREL. FUMI / TEMP. CON PIASTRA DN350/400 AISI 316L BA SP.0,5 mm | PZ | EUR | 818.7 |  | 0 | 1 | AN ISO25 INOX/INOX ACCESSORI ISOLATI | 50000652347
I2598400 | DWELPFTD04005200647 | ELEM. COIB.INOX PREL. FUMI / TEMP. CON PIASTRA DN400/450 AISI 316L BA SP.0,5 mm | PZ | EUR | 962.59 |  | 0 | 1 | AN ISO25 INOX/INOX ACCESSORI ISOLATI | 50000653347
I2598450 | DWELPFTD04505200648 | ELEM. COIB.INOX PREL. FUMI / TEMP. CON PIASTRA DN450/500 AISI 316L BA SP.0,5 mm | PZ | EUR | 1149.63 |  | 0 | 1 | AN ISO25 INOX/INOX ACCESSORI ISOLATI | 50000654347
I2598500 | DWELPFTD05005200649 | ELEM. COIB.INOX PREL. FUMI / TEMP. CON PIASTRA DN500/550 AISI 316L BA SP.0,5 mm | PZ | EUR | 1439.85 |  | 0 | 1 | AN ISO25 INOX/INOX ACCESSORI ISOLATI | 50000655347
I2598550 | DWELPFTD05505250317 | ELEM. COIB.INOX PREL. FUMI / TEMP. CON PIASTRA DN 550/600 AISI 316L BA SP.0,5 mm | PZ | EUR | 1684.31 |  | 0 | 1 | AN ISO25 INOX/INOX ACCESSORI ISOLATI | 21633
I2598600 | DWELPFTD06005250318 | ELEM. COIB.INOX PREL. FUMI / TEMP. CON PIASTRA DN 600/650 AISI 316L BA SP.0,5 mm | PZ | EUR | 1864.96 |  | 0 | 1 | AN ISO25 INOX/INOX ACCESSORI ISOLATI | 21637
I2598650 | DWELPFTD06505250326 | ELEM. COIB.INOX PREL. FUMI / TEMP. DN 650/700 AISI 316L BA SP.0,6 mm | PZ | EUR | 1957.6 |  | 0 | 1 | AN ISO25 INOX/INOX ACCESSORI ISOLATI | 21642
I2598700 | DWELPFTD07005250327 | ELEM. COIB.INOX PREL. FUMI / TEMP. DN 700/750 AISI 316L BA SP.0,6 mm | PZ | EUR | 2054.19 |  | 0 | 1 | AN ISO25 INOX/INOX ACCESSORI ISOLATI | 21646
I2598750 | DWELPFTD07505250328 | ELEM. COIB.INOX PREL. FUMI / TEMP. DN 750/800 AISI 316L BA SP.0,6 mm | PZ | EUR | 2154.78 |  | 0 | 1 | AN ISO25 INOX/INOX ACCESSORI ISOLATI | 21650
I2598800 | DWELPFTD08005250329 | ELEM. COIB.INOX PREL. FUMI / TEMP. DN 800/850 AISI 316L BA SP.0,6 mm | PZ | EUR | 2348.84 |  | 0 | 1 | AN ISO25 INOX/INOX ACCESSORI ISOLATI | 21654
I52501080 | DWTUM01D00805250098 | TUBO COIB.INOX M.1 DN 80/130 AISI 316L BA SP.0,5 mm | PZ | EUR | 141.02 |  | 0 | 21 | AN ISO25 INOX/INOX ELEMENTI LINEARI ISOLATI | 32679
I52501100 | DWTUM01D01005252582 | TUBO COIB.INOX M.1 DN 100/150 AISI 316L BA SP.0,5 mm | PZ | EUR | 164.39 |  | 0 | 21 | AN ISO25 INOX/INOX ELEMENTI LINEARI ISOLATI | 9197098512
I52501130 | DWTUM01D01305252583 | TUBO COIB.INOX M.1 DN 130/180 AISI 316L BA SP.0,5 mm | PZ | EUR | 195.17 |  | 0 | 21 | AN ISO25 INOX/INOX ELEMENTI LINEARI ISOLATI | 9197098515
I52501150 | DWTUM01D01505253038 | TUBO COIB.INOX M.1 DN 150/200 AISI 316L BA SP.0,5 mm | PZ | EUR | 217.84 |  | 0 | 21 | AN ISO25 INOX/INOX ELEMENTI LINEARI ISOLATI | 9197098516
I52501180 | DWTUM01D01805252719 | TUBO COIB.INOX M.1 DN 180/230 AISI 316L BA SP.0,5 mm | PZ | EUR | 249.22 |  | 0 | 21 | AN ISO25 INOX/INOX ELEMENTI LINEARI ISOLATI | 9197098517
I52501200 | DWTUM01D02005253036 | TUBO COIB.INOX M.1 DN 200/250 AISI 316L BA SP.0,5 mm | PZ | EUR | 273.71 |  | 0 | 21 | AN ISO25 INOX/INOX ELEMENTI LINEARI ISOLATI | 9197098518
I52502080 | DWTU050D00805252587 | TUBO COIB.INOX M.0,50 DN 80/130 AISI 316L BA SP.0,5 mm | PZ | EUR | 91.08 |  | 0 | 21 | AN ISO25 INOX/INOX ELEMENTI LINEARI ISOLATI | 9197098519
I52502100 | DWTU050D01005252588 | TUBO COIB.INOX M.0,50 DN 100/150 AISI 316L BA SP.0,5 mm | PZ | EUR | 103.05 |  | 0 | 21 | AN ISO25 INOX/INOX ELEMENTI LINEARI ISOLATI | 9197098520
I52502130 | DWTU050D01305252588 | TUBO COIB.INOX M.0,50 DN 130/180 AISI 316L BA SP.0,5 mm | PZ | EUR | 121.69 |  | 0 | 21 | AN ISO25 INOX/INOX ELEMENTI LINEARI ISOLATI | 9197098521
I52502150 | DWTU050D01505253040 | TUBO COIB.INOX M.0,50 DN 150/200 AISI 316L BA SP.0,5 mm | PZ | EUR | 134.48 |  | 0 | 21 | AN ISO25 INOX/INOX ELEMENTI LINEARI ISOLATI | 9197098522
I52502180 | DWTU050D01805252589 | TUBO COIB.INOX M.0,50 DN 180/230 AISI 316L BA SP.0,5 mm | PZ | EUR | 150.18 |  | 0 | 21 | AN ISO25 INOX/INOX ELEMENTI LINEARI ISOLATI | 9197098523
I52502200 | DWTU050D02005253041 | TUBO COIB.INOX M.0,50 DN 200/250 AISI 316L BA SP.0,5 mm | PZ | EUR | 165.49 |  | 0 | 21 | AN ISO25 INOX/INOX ELEMENTI LINEARI ISOLATI | 9197098524
I52503080 | DWTU033D00805252589 | TUBO COIB.INOX M.0,33 DN 80/130 AISI 316L BA SP.0,5 mm | PZ | EUR | 72.04 |  | 0 | 21 | AN ISO25 INOX/INOX ELEMENTI LINEARI ISOLATI | 9197098525
I52503100 | DWTU033D01005252590 | TUBO COIB.INOX M.0,33 DN 100/150 AISI 316L BA SP.0,5 mm | PZ | EUR | 80.01 |  | 0 | 21 | AN ISO25 INOX/INOX ELEMENTI LINEARI ISOLATI | 9197098526
I52503130 | DWTU033D01305252591 | TUBO COIB.INOX M.0,33 DN 130/180 AISI 316L BA SP.0,5 mm | PZ | EUR | 93.19 |  | 0 | 21 | AN ISO25 INOX/INOX ELEMENTI LINEARI ISOLATI | 9197098527
I52503150 | DWTU033D01505252592 | TUBO COIB.INOX M.0,33 DN 150/200 AISI 316L BA SP.0,5 mm | PZ | EUR | 102.75 |  | 0 | 21 | AN ISO25 INOX/INOX ELEMENTI LINEARI ISOLATI | 9197098528
I52503180 | DWTU033D01805252593 | TUBO COIB.INOX M.0,33 DN 180/230 AISI 316L BA SP.0,5 mm | PZ | EUR | 114.46 |  | 0 | 21 | AN ISO25 INOX/INOX ELEMENTI LINEARI ISOLATI | 9197098529
I52503200 | DWTU033D02005252594 | TUBO COIB.INOX M.0,33 DN 200/250 AISI 316L BA SP.0,5 mm | PZ | EUR | 127.54 |  | 0 | 21 | AN ISO25 INOX/INOX ELEMENTI LINEARI ISOLATI | 9197098529
I52505080 | DWTU025D00805252599 | TUBO COIB.INOX M.0,25 DN 80/130 AISI 316L BA SP.0,5 mm | PZ | EUR | 57.25 |  | 0 | 21 | AN ISO25 INOX/INOX ELEMENTI LINEARI ISOLATI | 9197098530
I52505100 | DWTU025D01005252600 | TUBO COIB.INOX M.0,25 DN 100/150 AISI 316L BA SP.0,5 mm | PZ | EUR | 63.66 |  | 0 | 21 | AN ISO25 INOX/INOX ELEMENTI LINEARI ISOLATI | 9197098532
I52505130 | DWTU025D01305252644 | TUBO COIB.INOX M.0,25 DN 130/180 AISI 316L BA SP.0,5 mm | PZ | EUR | 69.85 |  | 0 | 21 | AN ISO25 INOX/INOX ELEMENTI LINEARI ISOLATI | 9197098531
I52505150 | DWTU025D01505252601 | TUBO COIB.INOX M.0,25 DN 150/200 AISI 316L BA SP.0,5 mm | PZ | EUR | 76.36 |  | 0 | 21 | AN ISO25 INOX/INOX ELEMENTI LINEARI ISOLATI | 9197098534
I52505180 | DWTU025D01805252601 | TUBO COIB.INOX M.0,25 DN 180/230 AISI 316L BA SP.0,5 mm | PZ | EUR | 82.54 |  | 0 | 21 | AN ISO25 INOX/INOX ELEMENTI LINEARI ISOLATI | 9197098533
I52505200 | DWTU025D02005252603 | TUBO COIB.INOX M.0,25 DN 200/250 AISI 316L BA SP.0,5 mm | PZ | EUR | 85.77 |  | 0 | 21 | AN ISO25 INOX/INOX ELEMENTI LINEARI ISOLATI | 9197098535
I52509080 | DWELEVAD00805200463 | ELEM. COIB.INOX TELESCOPICO DN80/130 AISI 316L BA SP.0,5 mm | PZ | EUR | 131.44 |  | 0 | 1 | AN ISO25 INOX/INOX ACCESSORI ISOLATI | 54776
I52509100 | DWELEVAD01005200466 | ELEM. COIB.INOX TELESCOPICO DN100/150 AISI 316L BA SP.0,5 mm | PZ | EUR | 145.82 |  | 0 | 1 | AN ISO25 INOX/INOX ACCESSORI ISOLATI | 54778
I52509130 | DWELEVAD01305200467 | ELEM. COIB.INOX TELESCOPICO DN130/180 AISI 316L BA SP.0,5 mm | PZ | EUR | 158.24 |  | 0 | 1 | AN ISO25 INOX/INOX ACCESSORI ISOLATI | 54780
I52509150 | DWELEVAD01505200468 | ELEM. COIB.INOX TELESCOPICO DN150/200 AISI 316L BA SP.0,5 mm | PZ | EUR | 172.54 |  | 0 | 1 | AN ISO25 INOX/INOX ACCESSORI ISOLATI | 54782
I52509180 | DWELEVAD01805200469 | ELEM. COIB.INOX TELESCOPICO DN180/230 AISI 316L BA SP.0,5 mm | PZ | EUR | 201.85 |  | 0 | 1 | AN ISO25 INOX/INOX ACCESSORI ISOLATI | 54785
I52509200 | DWELEVAD02005200470 | ELEM. COIB.INOX TELESCOPICO DN200/250 AISI 316L BA SP.0,5 mm | PZ | EUR | 212.76 |  | 0 | 1 | AN ISO25 INOX/INOX ACCESSORI ISOLATI | 54787
I52515080 | DWCUG9TD00805252202 | CURVA COIB.INOX 90Â° TIG DN80/130 AISI 316L BA SP.0,5 mm | PZ | EUR | 166.36 |  | 0 | 1 | AN ISO25 INOX/INOX ACCESSORI ISOLATI | 68773
I525150801 | DWCUG90D00805252319 | CURVA COIB.INOX 90Â° DN80/130 TRE SETTORI CON ISPEZIONE TAPPO TONDO AISI 316L BA SP.0,5 mm | PZ | EUR | 358.84 |  | 0 | 1 | AN ISO25 INOX/INOX ACCESSORI ISOLATI | 9197098718
I52515100 | DWCUG90D01005200204 | CURVA COIB.INOX 90Â° DN100/150 AISI 316L SP 0,5 mm | PZ | EUR | 176.75 |  | 0 | 1 | AN ISO25 INOX/INOX ACCESSORI ISOLATI | 54750
I525151001 | DWCUG90D01005252314 | CURVA COIB.INOX 90Â° DN100/150 TRE SETTORI CON ISPEZIONE TAPPO TONDO AISI 316L BA SP.0,5 mm | PZ | EUR | 403.98 |  | 0 | 1 | AN ISO25 INOX/INOX ACCESSORI ISOLATI | 9197098731
I52515130 | DWCUG90D01305252204 | CURVA COIB.INOX 90Â° DN130/180 AISI 316L BA SP.0,5 mm | PZ | EUR | 204 |  | 0 | 1 | AN ISO25 INOX/INOX ACCESSORI ISOLATI | 68775
I525151301 | DWCUG90D01305252701 | CURVA COIB.INOX 90Â° DN130/180 TRE SETTORI CON ISPEZIONE TAPPO TONDO AISI 316L BA SP.0,5 mm | PZ | EUR | 468.26 |  | 0 | 1 | AN ISO25 INOX/INOX ACCESSORI ISOLATI | 9197098732
I52515150 | DWCUG9TD01505200220 | CURVA COIB.INOX 90Â° SALDATO A TIG DN150/200 AISI 316L SP 0,5 mm | PZ | EUR | 234.39 |  | 0 | 1 | AN ISO25 INOX/INOX ACCESSORI ISOLATI | 54767
I525151501 | DWCUG90D01505252704 | CURVA COIB.INOX 90Â° DN150/200 TRE SETTORI CON ISPEZIONE TAPPO TONDO AISI 316L BA SP.0,5 mm | PZ | EUR | 530.85 |  | 0 | 1 | AN ISO25 INOX/INOX ACCESSORI ISOLATI | 9197098733
I52515180 | DWCUG90D01805200205 | CURVA COIB.INOX 90Â° DN180/230 AISI 316L SP 0,5 mm | PZ | EUR | 275.81 |  | 0 | 1 | AN ISO25 INOX/INOX ACCESSORI ISOLATI | 54757
I525151801 | DWCUG90D01805252317 | CURVA COIB.INOX 90Â° DN180/230 TRE SETTORI CON ISPEZIONE TAPPO TONDO AISI 316L BA SP.0,5 mm | PZ | EUR | 570.33 |  | 0 | 1 | AN ISO25 INOX/INOX ACCESSORI ISOLATI | 9197098734
I52515200 | DWCUG90D02005200206 | CURVA COIB.INOX 90Â° DN200/250 AISI 316L SP 0,5 mm | PZ | EUR | 303.04 |  | 0 | 1 | AN ISO25 INOX/INOX ACCESSORI ISOLATI | 54760
I525152001 | DWCUG90D02005252318 | CURVA COIB.INOX 90Â° DN200/250 TRE SETTORI CON ISPEZIONE TAPPO TONDO AISI 316L BA SP.0,5 mm | PZ | EUR | 608.84 |  | 0 | 1 | AN ISO25 INOX/INOX ACCESSORI ISOLATI | 9197098735
I52517080 | DWCUG4TD00805252201 | CURVA COIB.INOX 45Â° TIG DN80/130 AISI 316L BA SP.0,5 mm | PZ | EUR | 94.19 |  | 0 | 1 | AN ISO25 INOX/INOX ACCESSORI ISOLATI | 68772
I52517100 | DWCUG45D01005200193 | CURVA COIB.INOX 45Â° DN100/150 AISI 316L SP 0,5 mm | PZ | EUR | 100.34 |  | 0 | 1 | AN ISO25 INOX/INOX ACCESSORI ISOLATI | 54707
I52517130 | DWCUG4TD01305252234 | CURVA COIB.INOX 45Â° TIG DN130/180 AISI 316L BA SP.0,5 mm | PZ | EUR | 116.12 |  | 0 | 1 | AN ISO25 INOX/INOX ACCESSORI ISOLATI | 69848
I52517150 | DWCUG4TD01505200214 | CURVA COIB.INOX 45Â° SALDATO A TIG DN150/200 AISI 316L SP 0,5 mm | PZ | EUR | 133.57 |  | 0 | 1 | AN ISO25 INOX/INOX ACCESSORI ISOLATI | 54724
I52517180 | DWCUG45D01805200195 | CURVA COIB.INOX 45Â° DN180/230 AISI 316L SP 0,5 mm | PZ | EUR | 156.9 |  | 0 | 1 | AN ISO25 INOX/INOX ACCESSORI ISOLATI | 54714
I52517200 | DWCUG45D02005200196 | CURVA COIB.INOX 45Â° DN200/250 AISI 316L SP 0,5 mm | PZ | EUR | 172.43 |  | 0 | 1 | AN ISO25 INOX/INOX ACCESSORI ISOLATI | 54716
I52518080 | DWCUG15D00805250227 | CURVA COIB.INOX 15Â° DN80/130 AISI 316L BA SP.0,5 mm | PZ | EUR | 94.19 |  | 0 | 1 | AN ISO25 INOX/INOX ACCESSORI ISOLATI | 32301
I52518100 | DWCUG15D01005252210 | CURVA COIB.INOX 15Â° DN100/150 AISI 316L BA SP.0,5 mm | PZ | EUR | 100.34 |  | 0 | 1 | AN ISO25 INOX/INOX ACCESSORI ISOLATI | 69281
I52518130 | DWCUG15D01305252211 | CURVA COIB.INOX 15Â° DN130/180 AISI 316L BA SP.0,5 mm | PZ | EUR | 116.12 |  | 0 | 1 | AN ISO25 INOX/INOX ACCESSORI ISOLATI | 69282
I52518150 | DWCUG15D01505252212 | CURVA COIB.INOX 15Â° DN150/200 AISI 316L BA SP.0,5 mm | PZ | EUR | 133.57 |  | 0 | 1 | AN ISO25 INOX/INOX ACCESSORI ISOLATI | 69283
I52518180 | DWCUG15D01805252213 | CURVA COIB.INOX 15Â° DN180/230 AISI 316L BA SP.0,5 mm | PZ | EUR | 156.9 |  | 0 | 1 | AN ISO25 INOX/INOX ACCESSORI ISOLATI | 69284
I52518200 | DWCUG15D02005252214 | CURVA COIB.INOX 15Â° DN200/250 AISI 316L BA SP.0,5 mm | PZ | EUR | 172.43 |  | 0 | 1 | AN ISO25 INOX/INOX ACCESSORI ISOLATI | 69285
I52519080 | DWCUG30D00805200181 | CURVA COIB.INOX 30Â° DN80/130 AISI 316L SP 0,5 mm | PZ | EUR | 94.19 |  | 0 | 1 | AN ISO25 INOX/INOX ACCESSORI ISOLATI | 54688
I52519100 | DWCUG30D01005200182 | CURVA COIB.INOX 30Â° DN100/150 AISI 316L SP 0,5 mm | PZ | EUR | 100.34 |  | 0 | 1 | AN ISO25 INOX/INOX ACCESSORI ISOLATI | 54691
I52519130 | DWCUG30D01305252215 | CURVA COIB.INOX 30Â° DN130/180 AISI 316L BA SP.0,5 mm | PZ | EUR | 116.12 |  | 0 | 1 | AN ISO25 INOX/INOX ACCESSORI ISOLATI | 69286
I52519150 | DWCUG30D01505200183 | CURVA COIB.INOX 30Â° DN150/200 AISI 316L SP 0,5 mm | PZ | EUR | 133.57 |  | 0 | 1 | AN ISO25 INOX/INOX ACCESSORI ISOLATI | 54694
I52519180 | DWCUG30D01805200184 | CURVA COIB.INOX 30Â° DN180/230 AISI 316L SP 0,5 mm | PZ | EUR | 156.9 |  | 0 | 1 | AN ISO25 INOX/INOX ACCESSORI ISOLATI | 54696
I52519200 | DWCUG30D02005200185 | CURVA COIB.INOX 30Â° DN200/250 AISI 316L SP 0,5 mm | PZ | EUR | 172.43 |  | 0 | 1 | AN ISO25 INOX/INOX ACCESSORI ISOLATI | 54698
I52520080 | DWTEG90D00805200384 | RACCORDO 'T' COIB.INOX 90Â° DN80/130 AISI 316L BA SP.0,5 mm | PZ | EUR | 170.31 |  | 0 | 1 | AN ISO25 INOX/INOX ACCESSORI ISOLATI | 55131
I525200801 | DWTEG90D00805253060 | RACCORDO 'T' COIB.INOX 90Â° CON ISPEZIONE TAPPO TONDO DN 80/130 AISI 316L BA SP.0,5 mm | PZ | EUR | 530.82 |  | 0 | 1 | AN ISO25 INOX/INOX ACCESSORI ISOLATI | 9197098699
I525200802 | FG1071TEET2-080 | RACCORDO A T90Â° CON ISPEZIONE LATO OPPOSTO T600Â° DN080/130 |  | EUR | 573.28 |  | 0
I52520100 | DWTEG90D01005252205 | RACCORDO 'T' COIB.INOX 90Â° DN 100/150 AISI 316L BA SP.0,5 mm | PZ | EUR | 185.87 |  | 0 | 1 | AN ISO25 INOX/INOX ACCESSORI ISOLATI | 69276
I525201001 | DWTEG90D01005253065 | RACCORDO 'T' COIB.INOX 90Â° CON ISPEZIONE TAPPO TONDO DN 100/150 AISI 316L BA SP.0,5 mm | PZ | EUR | 584.2 |  | 0 | 1 | AN ISO25 INOX/INOX ACCESSORI ISOLATI | 9197098700
I525201002 | FG1071TEET2-100 | RACCORDO A T90Â° CON ISPEZIONE LATO OPPOSTO T600Â° DN100/150 |  | EUR | 630.92 |  | 0
I52520130 | DWTEG90D01305252206 | RACCORDO 'T' COIB.INOX 90Â° DN 130/180 AISI 316L BA SP.0,5 mm | PZ | EUR | 229.51 |  | 0 | 1 | AN ISO25 INOX/INOX ACCESSORI ISOLATI | 69277
I525201301 | DWTEG90D01305252215 | RACCORDO 'T' COIB.INOX 90Â° CON ISPEZIONE TAPPO TONDO DN 130/180 AISI 316L BA SP.0,5 mm | PZ | EUR | 727.99 |  | 0 | 1 | AN ISO25 INOX/INOX ACCESSORI ISOLATI | 9197098701
I525201302 | FG1071TEET2-130 | RACCORDO A T90Â° CON ISPEZIONE LATO OPPOSTO T600Â° DN130/180 |  | EUR | 786.26 |  | 0
I52520150 | DWTEG90D01505252207 | RACCORDO 'T' COIB.INOX 90Â° DN 150/200 AISI 316L BA SP.0,5 mm | PZ | EUR | 246.07 |  | 0 | 1 | AN ISO25 INOX/INOX ACCESSORI ISOLATI | 69278
I525201501 | DWTEG90D01505252216 | RACCORDO 'T' COIB.INOX 90Â° CON ISPEZIONE TAPPO TONDO DN 150/180 AISI 316L BA SP.0,5 mm | PZ | EUR | 784.7 |  | 0 | 1 | AN ISO25 INOX/INOX ACCESSORI ISOLATI | 9197098702
I525201502 | FG1071TEET2-150 | RACCORDO A T90Â° CON ISPEZIONE LATO OPPOSTO T600Â° DN150/200 |  | EUR | 847.46 |  | 0
I52520180 | DWTEG90D01805252208 | RACCORDO 'T' COIB.INOX 90Â° DN 180/230 AISI 316L BA SP.0,5 mm | PZ | EUR | 293.51 |  | 0 | 1 | AN ISO25 INOX/INOX ACCESSORI ISOLATI | 69279
I525201801 | DWTEG90D01805252292 | RACCORDO 'T' COIB.INOX 90Â° CON ISPEZIONE TAPPO TONDO DN 180/230 AISI 316L BA SP.0,5 mm | PZ | EUR | 949.14 |  | 0 | 1 | AN ISO25 INOX/INOX ACCESSORI ISOLATI | 9197098704
I525201802 | FG1071TEET2-180 | RACCORDO A T90Â° CON ISPEZIONE LATO OPPOSTO T600Â° DN180/230 |  | EUR | 1025.02 |  | 0
I52520200 | DWTEG90D02005252209 | RACCORDO 'T' COIB.INOX 90Â° DN 200/250 AISI 316L BA SP.0,5 mm | PZ | EUR | 316.74 |  | 0 | 1 | AN ISO25 INOX/INOX ACCESSORI ISOLATI | 69280
I525202001 | DWTEG90D02005252427 | RACCORDO 'T' COIB.INOX 90Â° CON ISPEZIONE TAPPO TONDO DN 200/250 AISI 316L BA SP.0,5 mm | PZ | EUR | 1026.51 |  | 0 | 1 | AN ISO25 INOX/INOX ACCESSORI ISOLATI | 9197098706
I525202002 | DWTEG90D02005252434 | RACCORDO 'T' COIB.INOX 90Â° DN 200/250 AISI 316L BA SP.0,5 mm C.ISP. TAPPO TONDO ALTA TEMPERATURA | PZ | EUR | 1108.67 |  | 0 | 1 | AN ISO25 INOX/INOX ACCESSORI ISOLATI | 9197101077
I52521080 | DWTEG45D00805252216 | RACCORDO 'T' COIB.INOX 45Â° DN 80/130 AISI 316L BA SP.0,5 mm | PZ | EUR | 415.8 |  | 0 | 1 | AN ISO25 INOX/INOX ACCESSORI ISOLATI | 69287
I52521100 | DWTEG45D01005252260 | RACCORDO 'T' COIB.INOX 45Â° DN 100/150 AISI 316L BA SP.0,5 mm | PZ | EUR | 446.46 |  | 0 | 1 | AN ISO25 INOX/INOX ACCESSORI ISOLATI | 70532
I52521130 | DWTEG45D01305252259 | RACCORDO 'T' COIB.INOX 45Â° DN 130/180 AISI 316L BA SP.0,5 mm | PZ | EUR | 559.29 |  | 0 | 1 | AN ISO25 INOX/INOX ACCESSORI ISOLATI | 70531
I52521150 | DWTEG45D01505252217 | RACCORDO 'T' COIB.INOX 45Â° DN 150/200 AISI 316L BA SP.0,5 mm | PZ | EUR | 579.12 |  | 0 | 1 | AN ISO25 INOX/INOX ACCESSORI ISOLATI | 69288
I52521180 | DWTEG45D01805252218 | RACCORDO 'T' COIB.INOX 45Â° DN 180/230 AISI 316L BA SP.0,5 mm | PZ | EUR | 638.41 |  | 0 | 1 | AN ISO25 INOX/INOX ACCESSORI ISOLATI | 69289
I52521200 | DWTEG45D02005252219 | RACCORDO 'T' COIB.INOX 45Â° DN 200/250 AISI 316L BA SP.0,5 mm | PZ | EUR | 741.22 |  | 0 | 1 | AN ISO25 INOX/INOX ACCESSORI ISOLATI | 69290
I52522080 | DWTEG9UD00805250305 | RACCORDO 'T' COIB.INOX 90Â° USC.DN 80 MONO DN 80/130 AISI 316L BA SP.0,5 mm | PZ | EUR | 147.58 |  | 0 | 1 | AN ISO25 INOX/INOX ACCESSORI ISOLATI | 32627
I52522080B | FG1071TEE90-080 | RACCORDO A T 90Â° DERIVAZIONE 80/100mm DN080/130 |  | EUR | 226.93 |  | 0
I52522080F | DWTEG9UD00805252697 | RACCORDO 'T' COIB.INOX 90Â° USC.DN 80 MONO FEMMINA DN 80/130 AISI 316L BA SP.0,5 mm | PZ | EUR | 160.29 |  | 0 | 1 | AN ISO25 INOX/INOX ACCESSORI ISOLATI | 9197098583
I52522100 | DWTEG9UD01005252254 | RACCORDO 'T' COIB.INOX 90Â° USC.DN 80 MONO DN 100/150 AISI 316L BA SP.0,5 mm | PZ | EUR | 159.22 |  | 0 | 1 | AN ISO25 INOX/INOX ACCESSORI ISOLATI | 70526
I52522100B | FG1071TEE90-100 | RACCORDO A T 90Â° DERIVAZIONE 80/100mm DN100/150 |  | EUR | 238.64 |  | 0
I52522100F | DWTEG9UD01005252709 | RACCORDO 'T' COIB.INOX 90Â° USC.DN 80 MONO FEMMINA DN 100/150 AISI 316L BA SP.0,5 mm | PZ | EUR | 150.44 |  | 0 | 1 | AN ISO25 INOX/INOX ACCESSORI ISOLATI | 9197098584
I52522130 | DWTEG9UD01305252255 | RACCORDO 'T' COIB.INOX 90Â° USC.DN 80 MONO DN 130/180 AISI 316L BA SP.0,5 mm | PZ | EUR | 169.54 |  | 0 | 1 | AN ISO25 INOX/INOX ACCESSORI ISOLATI | 70527
I52522130B | DWTEG9UD01305252673 | RACCORDO 'T' COIB.INOX 90Â° DN130/180 USC. DN. 80/100 COIB. ARIA AISI 316L BA SP.0,5 mm | PZ | EUR | 239.51 |  | 0 | 1 | AN ISO25 INOX/INOX ACCESSORI ISOLATI | 9197101905
I52522130F | DWTEG9UD01305252672 | RACCORDO 'T' COIB.INOX 90Â° USC.DN 80 MONO FEMMINA DN 130/180 AISI 316L 2B SP.0,5 mm | PZ | EUR | 169.54 |  | 0 | 1 | AN ISO25 INOX/INOX ACCESSORI ISOLATI | 9197098585
I52522150 | DWTEG9UD01505252256 | RACCORDO 'T' COIB.INOX 90Â° USC.DN 80 MONO DN 150/200 AISI 316L BA SP.0,5 mm | PZ | EUR | 183.92 |  | 0 | 1 | AN ISO25 INOX/INOX ACCESSORI ISOLATI | 70528
I52522150B | FG1071TEE90-150 | RACCORDO A T 90Â° DERIVAZIONE 80/100mm DN150/200 |  | EUR | 263.3 |  | 0
I52522150F | DWTEG9UD01505252261 | RACCORDO 'T' COIB.INOX 90Â° USC.DN 80 MONO FEMMINA DN 150/200 AISI 316L BA SP.0,5 mm | PZ | EUR | 183.92 |  | 0 | 1 | AN ISO25 INOX/INOX ACCESSORI ISOLATI | 9197098586
I52522180 | DWTEG9UD01805252257 | RACCORDO 'T' COIB.INOX 90Â° USC.DN 80 MONO DN 180/230 AISI 316L BA SP.0,5 mm | PZ | EUR | 230.01 |  | 0 | 1 | AN ISO25 INOX/INOX ACCESSORI ISOLATI | 70529
I52522180B | FG1071TEE90-180 | RACCORDO A T 90Â° DERIVAZIONE 80/100 mm DN180/230 |  | EUR | 309.41 |  | 0
I52522180F | DWTEG9UD01805252261 | RACCORDO 'T' COIB.INOX 90Â° USC.DN 80 MONO FEMMINA DN 180/230 AISI 316L BA SP.0,5 mm | PZ | EUR | 230.01 |  | 0 | 1 | AN ISO25 INOX/INOX ACCESSORI ISOLATI | 9197098587
I52522200 | DWTEG9UD02005252258 | RACCORDO 'T' COIB.INOX 90Â° USC.DN 80 MONO DN 200/250 AISI 316L BA SP.0,5 mm | PZ | EUR | 246.07 |  | 0 | 1 | AN ISO25 INOX/INOX ACCESSORI ISOLATI | 70530
I52522200B | FG1071TEE90-200 | RACCORDO A T 90Â° DERIVAZIONE 80/100mm DN200/250 |  | EUR | 325.46 |  | 0
I52522200F | DWTEG9UD02005252262 | RACCORDO 'T' COIB.INOX 90Â° USC.DN 80 MONO FEMMINA DN 200/250 AISI 316L BA SP.0,5 mm | PZ | EUR | 246.07 |  | 0 | 1 | AN ISO25 INOX/INOX ACCESSORI ISOLATI | 9197098588
I52550080 | DWTU075D00005000002 | TUBO COIB.INOX H. 750 DN80/130 AISI 316L BA SP.0,5 mm | PZ | EUR | 112.82 |  | 0 | 1 | AN ISO25 INOX/INOX ACCESSORI ISOLATI | 9197098754
I52550100 | DWTU075D01005200001 | TUBO COIB.INOX H. 750 DN100/150 AISI 316L BA SP.0,5 mm | PZ | EUR | 131.51 |  | 0 | 1 | AN ISO25 INOX/INOX ACCESSORI ISOLATI | 9197098755
I52550130 | DWTU075D01305200001 | TUBO COIB.INOX H. 750 DN130/180 AISI 316L BA SP.0,5 mm | PZ | EUR | 156.13 |  | 0 | 1 | AN ISO25 INOX/INOX ACCESSORI ISOLATI | 9197098756
I52550150 | DWTU075D01505200001 | TUBO COIB.INOX H. 750 DN150/200 AISI 316L BA SP.0,5 mm | PZ | EUR | 174.28 |  | 0 | 1 | AN ISO25 INOX/INOX ACCESSORI ISOLATI | 9197098757
I52550180 | DWTU075D01805200001 | TUBO COIB.INOX H. 750 DN180/230 AISI 316L BA SP.0,5 mm | PZ | EUR | 199.37 |  | 0 | 1 | AN ISO25 INOX/INOX ACCESSORI ISOLATI | 9197098759
I52550200 | DWTU075D02005200001 | TUBO COIB.INOX H. 750 DN200/250 AISI 316L BA SP.0,5 mm | PZ | EUR | 218.97 |  | 0 | 1 | AN ISO25 INOX/INOX ACCESSORI ISOLATI | 9197098760
I52568080080 | DWGIGICD00805200807 | RACC. COIB.INOX MONO-DOPPIA (RACCORDO CALDAIA) DN80/130 AISI 316L BA SP.0,5 mm | PZ | EUR | 76.94 |  | 0 | 1 | AN ISO25 INOX/INOX ACCESSORI ISOLATI | 54917
I52568080080F | DWGIGICD00805253072 | RACC. COIB.INOX MONO-DOPPIA (RACC.CALDAIA) DN 80/130 AISI 316L BA SP.0,5 mm USC.DN 80 FEMMINA | PZ | EUR | 84.63 |  | 0 | 1 | AN ISO25 INOX/INOX ACCESSORI ISOLATI | 9197099644
I52568100100 | DWGIGICD01005200808 | RACC. COIB.INOX MONO-DOPPIA (RACCORDO CALDAIA) DN100/150 AISI 316L BA SP.0,5 mm | PZ | EUR | 84.61 |  | 0 | 1 | AN ISO25 INOX/INOX ACCESSORI ISOLATI | 54919
I52568100100F | DWGIGICD01005253109 | RACC. COIB.INOX MONO-DOPPIA (RACC.CALDAIA) DN 100/150 AISI 316L BA SP.0,5 mm USC.DN 100 FEMMINA | PZ | EUR | 93.08 |  | 0 | 1 | AN ISO25 INOX/INOX ACCESSORI ISOLATI | 9197099645
I52568130130 | DWGIGICD01305200809 | RACC. COIB.INOX MONO-DOPPIA (RACCORDO CALDAIA) DN130/180 AISI 316L BA SP.0,5 mm | PZ | EUR | 98.51 |  | 0 | 1 | AN ISO25 INOX/INOX ACCESSORI ISOLATI | 54921
I52568130130F | DWGIGICD01305253077 | RACC. COIB.INOX MONO-DOPPIA (RACC.CALDAIA) DN 130/180 AISI 316L BA SP.0,5 mm USC.DN 130 FEMMINA | PZ | EUR | 108.36 |  | 0 | 1 | AN ISO25 INOX/INOX ACCESSORI ISOLATI | 9197099646
I52568150150 | DWGIGICD01505200810 | RACC. COIB.INOX MONO-DOPPIA (RACCORDO CALDAIA) DN150/200 AISI 316L BA SP.0,5 mm | PZ | EUR | 112.14 |  | 0 | 1 | AN ISO25 INOX/INOX ACCESSORI ISOLATI | 54923
I52568150150F | DWGIGICD01505253090 | RACC. COIB.INOX MONO-DOPPIA (RACC.CALDAIA) DN 150/200 AISI 316L BA SP.0,5 mm USC.DN 150 FEMMINA | PZ | EUR | 123.35 |  | 0 | 1 | AN ISO25 INOX/INOX ACCESSORI ISOLATI | 9197099421
I52568180180 | DWGIGICD01805200811 | RACC. COIB.INOX MONO-DOPPIA (RACCORDO CALDAIA) DN180/230 AISI 316L BA SP.0,5 mm | PZ | EUR | 124.68 |  | 0 | 1 | AN ISO25 INOX/INOX ACCESSORI ISOLATI | 54925
I52568180180F | DWGIGICD01805253086 | RACC. COIB.INOX MONO-DOPPIA (RACC.CALDAIA) DN 180/230 AISI 316L BA SP.0,5 mm USC.DN 180 FEMMINA | PZ | EUR | 137.16 |  | 0 | 1 | AN ISO25 INOX/INOX ACCESSORI ISOLATI | 9197099647
I52568200200 | DWGIGICD02005200812 | RACC. COIB.INOX MONO-DOPPIA (RACCORDO CALDAIA) DN200/250 AISI 316L BA SP.0,5 mm | PZ | EUR | 135.14 |  | 0 | 1 | AN ISO25 INOX/INOX ACCESSORI ISOLATI | 54927
I52568200200F | DWGIGICD02005253091 | RACC. COIB.INOX MONO-DOPPIA (RACC.CALDAIA) DN 200/250 AISI 316L BA SP.0,5 mm USC.DN 200 FEMMINA | PZ | EUR | 148.63 |  | 0 | 1 | AN ISO25 INOX/INOX ACCESSORI ISOLATI | 9197099648
I52575080 | DWELISTD00805251194 | ELEM. COIB.INOX CON PORT.ISPEZ.TONDO DN 80/130 AISI 316L BA SP.0,5 mm | PZ | EUR | 197.38 |  | 0 | 1 | AN ISO25 INOX/INOX ACCESSORI ISOLATI | 9197098603
I525750802 | DWELISTD00805251192 | ELEM. COIB.INOX CON PORT.ISPEZ.TONDO ALTA TEMP. DN 80/130 AISI 316L BA SP.0,5 mm | PZ | EUR | 231.67 |  | 0 | 1 | AN ISO25 INOX/INOX ACCESSORI ISOLATI | 9197098561
I52575100 | DWELISTD01005251193 | ELEM. COIB.INOX CON PORT.ISPEZ.TONDO DN 100/150 AISI 316L BA SP.0,5 mm | PZ | EUR | 218.78 |  | 0 | 1 | AN ISO25 INOX/INOX ACCESSORI ISOLATI | 9197098608
I525751002 | DWELISTD01005251191 | ELEM. COIB.INOX CON PORT.ISPEZ.TONDO ALTA TEMP. DN 100/150 AISI 316L BA SP.0,5 mm | PZ | EUR | 250.27 |  | 0 | 1 | AN ISO25 INOX/INOX ACCESSORI ISOLATI | 9197098562
I52575130 | DWELISTD01305251196 | ELEM. COIB.INOX CON PORT.ISPEZ.TONDO DN 130/180 AISI 316L BA SP.0,5 mm | PZ | EUR | 274.7 |  | 0 | 1 | AN ISO25 INOX/INOX ACCESSORI ISOLATI | 9197098609
I525751302 | DWELISTD01305251195 | ELEM. COIB.INOX CON PORT.ISPEZ.TONDO ALTA TEMP. DN 130/180 AISI 316L BA SP.0,5 mm | PZ | EUR | 308.34 |  | 0 | 1 | AN ISO25 INOX/INOX ACCESSORI ISOLATI | 9197098563
I52575150 | DWELISTD01505251195 | ELEM. COIB.INOX CON PORT.ISPEZ.TONDO DN 150/200 AISI 316L BA SP.0,5 mm | PZ | EUR | 297.44 |  | 0 | 1 | AN ISO25 INOX/INOX ACCESSORI ISOLATI | 9197098610
I525751502 | DWELISTD01505251196 | ELEM. COIB.INOX CON PORT.ISPEZ.TONDO DN 150/200 AISI 316L BA SP.0,5 mm ALTA TEMP. | PZ | EUR | 335.97 |  | 0 | 1 | AN ISO25 INOX/INOX ACCESSORI ISOLATI | 9197098865
I52575180 | DWELISTD01805251197 | ELEM. COIB.INOX CON PORT.ISPEZ.TONDO DN 180/230 AISI 316L BA SP.0,5 mm | PZ | EUR | 363.88 |  | 0 | 1 | AN ISO25 INOX/INOX ACCESSORI ISOLATI | 9197098623
I525751802 | DWELISTD01805251196 | ELEM. COIB.INOX CON PORT.ISPEZ.TONDO ALTA TEMP. DN 180/230 AISI 316L BA SP.0,5 mm | PZ | EUR | 383.99 |  | 0 | 1 | AN ISO25 INOX/INOX ACCESSORI ISOLATI | 9197098565
I52575200 | DWELISTD02005251198 | ELEM. COIB.INOX CON PORT.ISPEZ.TONDO DN 200/250 AISI 316L BA SP.0,5 mm | PZ | EUR | 394.3 |  | 0 | 1 | AN ISO25 INOX/INOX ACCESSORI ISOLATI | 9197098624
I525752002 | DWELISTD02005251196 | ELEM. COIB.INOX CON PORT.ISPEZ.TONDO ALTA TEMP. DN 200/250 AISI 316L BA SP.0,5 mm | PZ | EUR | 432.21 |  | 0 | 1 | AN ISO25 INOX/INOX ACCESSORI ISOLATI | 9197098566
I52578080 | DWGIGUCD00805200843 | RACC. COIB.INOX DOPPIA-MONO DN80/130 AISI 316L BA SP.0,5 mm | PZ | EUR | 75.29 |  | 0 | 1 | AN ISO25 INOX/INOX ACCESSORI ISOLATI | 54936
I52578100 | DWGIGUCD01005200844 | RACC. COIB.INOX DOPPIA-MONO DN100/150 AISI 316L BA SP.0,5 mm | PZ | EUR | 82.74 |  | 0 | 1 | AN ISO25 INOX/INOX ACCESSORI ISOLATI | 54939
I52578130 | DWGIGUCD01305200845 | RACC. COIB.INOX DOPPIA-MONO DN130/180 AISI 316L BA SP.0,5 mm | PZ | EUR | 96.51 |  | 0 | 1 | AN ISO25 INOX/INOX ACCESSORI ISOLATI | 54942
I52578150 | DWGIGUCD01505200846 | RACC. COIB.INOX DOPPIA-MONO DN150/200 AISI 316L BA SP.0,5 mm | PZ | EUR | 109.79 |  | 0 | 1 | AN ISO25 INOX/INOX ACCESSORI ISOLATI | 54944
I52578180 | DWGIGUCD01805200847 | RACC. COIB.INOX DOPPIA-MONO DN180/230 AISI 316L BA SP.0,5 mm | PZ | EUR | 121.99 |  | 0 | 1 | AN ISO25 INOX/INOX ACCESSORI ISOLATI | 54947
I52578200 | DWGIGUCD02005200848 | RACC. COIB.INOX DOPPIA-MONO DN200/250 AISI 316L BA SP.0,5 mm | PZ | EUR | 132.22 |  | 0 | 1 | AN ISO25 INOX/INOX ACCESSORI ISOLATI | 54950
I52595080 | DWELPIFD00805201788 | ELEM. COIB.INOX PRELIEVO FUMI DN80/130 AISI 316L BA SP.0,5 mm | PZ | EUR | 150.43 |  | 0 | 1 | AN ISO25 INOX/INOX ACCESSORI ISOLATI | 9197098625
I52595100 | DWELPIFD01005201789 | ELEM. COIB.INOX PRELIEVO FUMI DN100/150 AISI 316L BA SP.0,5 mm | PZ | EUR | 160.88 |  | 0 | 1 | AN ISO25 INOX/INOX ACCESSORI ISOLATI | 9197098626
I52595130 | DWELPIFD01005201790 | ELEM. COIB.INOX PRELIEVO FUMI DN130/180 AISI 316L BA SP.0,5 mm | PZ | EUR | 180.48 |  | 0 | 1 | AN ISO25 INOX/INOX ACCESSORI ISOLATI | 9197098627
I52595150 | DWELPIFD01505201791 | ELEM. COIB.INOX PRELIEVO FUMI DN150/200 AISI 316L BA SP.0,5 mm | PZ | EUR | 192.34 |  | 0 | 1 | AN ISO25 INOX/INOX ACCESSORI ISOLATI | 9197098628
I52595180 | DWELPIFD01805201792 | ELEM. COIB.INOX PRELIEVO FUMI DN180/230 AISI 316L BA SP.0,5 mm | PZ | EUR | 212.98 |  | 0 | 1 | AN ISO25 INOX/INOX ACCESSORI ISOLATI | 9197098629
I52595200 | DWELPIFD02005201793 | ELEM. COIB.INOX PRELIEVO FUMI DN200/350 AISI 316L BA SP.0,5 mm | PZ | EUR | 229.59 |  | 0 | 1 | AN ISO25 INOX/INOX ACCESSORI ISOLATI | 9197098630
I52597080 | FG1071PIP250-080 | ELEMENTO LINEARE CON SARACINESCA DN080/130 |  | EUR | 583.38 |  | 0
I52597100 | FG1071PIP250-100 | ELEMENTO LINEARE CON SARACINESCA DN100/150 |  | EUR | 583.38 |  | 0
I52597130 | FG1071PIP250-130 | ELEMENTO LINEARE CON SARACINESCA DN130/180 |  | EUR | 642.12 |  | 0
I52597150 | FG1071PIP250-150 | ELEMENTO LINEARE CON SARACINESCA DN150/200 |  | EUR | 733.44 |  | 0
I52597180 | FG1071PIP250-180 | ELEMENTO LINEARE CON SARACINESCA DN180/230 |  | EUR | 824.65 |  | 0
I52597200 | FG1071PIP250-200 | ELEMENTO LINEARE CON SARACINESCA DN200/250 |  | EUR | 824.65 |  | 0
I525980801 | DWELPFTD00805251070 | ELEM. COIB.INOX PREL. FUMI / TEMP. DN 80/130 AISI 316L BA SP.0,5 mm | PZ | EUR | 248 |  | 0 | 1 | AN ISO25 INOX/INOX ACCESSORI ISOLATI | 9197098631
I525981001 | DWELPFTD01005201922 | ELEM. COIB.INOX PREL. FUMI / TEMP. DN 100/150 AISI 316L BA SP.0,5 mm | PZ | EUR | 266.86 |  | 0 | 1 | AN ISO25 INOX/INOX ACCESSORI ISOLATI | 9197098632
I525981301 | DWELPFTD01305210044 | ELEM. COIB.INOX PREL. FUMI / TEMP. DN 130/180 AISI 316L BA SP.0,5 mm | PZ | EUR | 301.07 |  | 0 | 1 | AN ISO25 INOX/INOX ACCESSORI ISOLATI | 9197098633
I525981501 | DWELPFTD01505210045 | ELEM. COIB.INOX PREL. FUMI / TEMP. DN 150/200 AISI 316L BA SP.0,5 mm | PZ | EUR | 325.72 |  | 0 | 1 | AN ISO25 INOX/INOX ACCESSORI ISOLATI | 9197098634
I525981801 | DWELPFTD01805210046 | ELEM. COIB.INOX PREL. FUMI / TEMP. DN 180/230 AISI 316L BA SP.0,5 mm | PZ | EUR | 363.46 |  | 0 | 1 | AN ISO25 INOX/INOX ACCESSORI ISOLATI | 9197098635
I525982001 | DWELPFTD02005210047 | ELEM. COIB.INOX PREL. FUMI / TEMP. DN 200/250 AISI 316L BA SP.0,5 mm | PZ | EUR | 383.29 |  | 0 | 1 | AN ISO25 INOX/INOX ACCESSORI ISOLATI | 9197098636
IN1001080 | D1TUM01D00805200002 | TUBO COIB LANA DI ROCCIA SP 10 MM H 1000 DN 80/ 100 AISI 316L BA SP.0,4 mm NERO | PZ | EUR | 130.26 |  | 0 | 35 | AN ISO10 INOX/INOX | 9197083034
IN1001100 | D1TUM01D01005200002 | TUBO COIB LANA DI ROCCIA SP 10 MM H 1000 DN 100/ 120 AISI 316L BA SP.0,4 mm NERO | PZ | EUR | 142.64 |  | 0 | 35 | AN ISO10 INOX/INOX | 9197083035
IN1002080 | D1TU050D00805200002 | TUBO COIB LANA DI ROCCIA SP 10 MM H 500 DN 80/ 100 AISI 316L BA SP.0,4 mm NERO | PZ | EUR | 88.37 |  | 0 | 35 | AN ISO10 INOX/INOX | 9197083032
IN1002100 | D1TU050D01005200002 | TUBO COIB LANA DI ROCCIA SP 10 MM H 500 DN 100/ 120 AISI 316L BA SP.0,4 mm NERO | PZ | EUR | 98.23 |  | 0 | 35 | AN ISO10 INOX/INOX | 9197083033
IN1003080 | D1TU033D00805200002 | TUBO COIB LANA DI ROCCIA SP 10 MM H 330 DN 80/ 100 AISI 316L BA SP.0,4 mm NERO | PZ | EUR | 76.11 |  | 0 | 35 | AN ISO10 INOX/INOX | 9197083030
IN1003100 | D1TU033D01005200002 | TUBO COIB LANA DI ROCCIA SP 10 MM H 330 DN 100/ 120 AISI 316L BA SP.0,4 mm NERO | PZ | EUR | 83.4 |  | 0 | 35 | AN ISO10 INOX/INOX | 9197083031
IN1005080 | D1TU025D00805200002 | TUBO COIB LANA DI ROCCIA SP 10 MM 0.25 m DN 80/ 100 AISI 316L BA SP.0,4 mm NERO | PZ | EUR | 63.83 |  | 0 | 35 | AN ISO10 INOX/INOX | 9197083021
IN1005100 | D1TU025D01005200002 | TUBO COIB LANA DI ROCCIA SP 10 MM 0.25 m DN 100/ 120 AISI 316L BA SP.0,4 mm NERO | PZ | EUR | 68.71 |  | 0 | 35 | AN ISO10 INOX/INOX | 9197083029
IN1009080 | D1ELEVAD00805200002 | ELEM. COIB LANA DI ROCCIA SP 10 MM TELESCOPICO DN 80 / 100 AISI 316L BA SP.0,4 mm NERO | PZ | EUR | 137.56 |  | 0 | 35 | AN ISO10 INOX/INOX | 9197083038
IN1009100 | D1ELEVAD01005200002 | ELEM. COIB LANA DI ROCCIA SP 10 MM TELESCOPICO DN 100 / 120 AISI 316L BA SP.0,4 mm NERO | PZ | EUR | 143.97 |  | 0 | 35 | AN ISO10 INOX/INOX | 9197083039
IN1015080 | D1CUG90D00805200002 | CURVA COIB LANA DI ROCCIA SP 10 MM 90Â° DN 80 / 100 AISI 316L BA SP.0,4 mm NERO | PZ | EUR | 145.3 |  | 0 | 35 | AN ISO10 INOX/INOX | 9197083044
IN1015100 | D1CUG90D01005200002 | CURVA COIB LANA DI ROCCIA SP 10 MM 90Â° DN 100 / 120 AISI 316L BA SP.0,4 mm NERO | PZ | EUR | 160.88 |  | 0 | 35 | AN ISO10 INOX/INOX | 9197083045
IN1017080 | D1CUG45D00805200002 | CURVA COIB LANA DI ROCCIA SP 10 MM 45Â° DN 80 / 100 AISI 316L BA SP.0,4 mm NERO | PZ | EUR | 93.75 |  | 0 | 35 | AN ISO10 INOX/INOX | 9197083042
IN1017100 | D1CUG45D01005200002 | CURVA COIB LANA DI ROCCIA SP 10 MM 45Â° DN 100 / 120 AISI 316L BA SP.0,4 mm NERO | PZ | EUR | 100.01 |  | 0 | 35 | AN ISO10 INOX/INOX | 9197083043
IN1019080 | D1CUG30D00805200002 | CURVA COIB LANA DI ROCCIA SP 10 MM 30Â° DN80/ 100 AISI 316L BA SP.0,4 mm NERO | PZ | EUR | 93.75 |  | 0 | 35 | AN ISO10 INOX/INOX | 9197083046
IN1019100 | D1CUG30D01005200002 | CURVA COIB LANA DI ROCCIA SP 10 MM 30Â° DN100/ 120 AISI 316L BA SP.0,4 mm NERO | PZ | EUR | 100.01 |  | 0 | 35 | AN ISO10 INOX/INOX | 9197083047
IN1020080 | D1TEG90D00805200002 | RACC."T" COIB LANA DI ROCCIA SP 10 MM 90Â° DN80/ 100 AISI 316L BA SP.0,4 mm NERO | PZ | EUR | 182.76 |  | 0 | 35 | AN ISO10 INOX/INOX | 9197083048
IN1020100 | D1TEG90D01005200002 | RACC."T" COIB LANA DI ROCCIA SP 10 MM 90Â° DN100/ 120 AISI 316L BA SP.0,4 mm NERO | PZ | EUR | 196.87 |  | 0 | 35 | AN ISO10 INOX/INOX | 9197083057
IN1022080 | D1TEG9UD00805200004 | RACC."T" COIB LANA DI ROCCIA SP 10 MM 90Â° DN80/ 100 AISI 316L BA SP.0,4 mm USC.DN 80 NERO | PZ | EUR | 132.79 |  | 0 | 35 | AN ISO10 INOX/INOX | 9197083058
IN1022080F | FG1050TEE90V1-080 | RACCORDO A T 90Â° DERIVAZIONE 80mm FEMMINA DN080/100 VERNICIATO NERO |  | EUR | 132.79 |  | 0
IN1022100 | D1TEG9UD01005200004 | RACC."T" COIB LANA DI ROCCIA SP 10 MM 90Â° DN100/ 120 AISI 316L BA SP.0,4 mm USC.DN 80 NERO | PZ | EUR | 143.72 |  | 0 | 35 | AN ISO10 INOX/INOX | 9197083061
IN1022100B | D1TEG9UD01005200005 | RACC."T" COIB LANA DI ROCCIA SP 10 MM 90Â° DN100/ 120 AISI 316L BA SP.0,4 mm USC.DN 80 COIB. NERO | PZ | EUR | 193.57 |  | 0 | 35 | AN ISO10 INOX/INOX | 9197083062
IN1022100F | FG1050TEE90V2-100 | RACCORDO A T 90Â° DERIVAZIONE 80mm FEMMINA DN100/120 VERNICIATO NERO |  | EUR | 143.72 |  | 0
IN1025080 | D1VATPCD00805200002 | COIB LANA DI ROCCIA SP 10 MM TAPPO CIECO DN 80/ 100 AISI 316L BA SP.0,4 mm NERO | PZ | EUR | 74.43 |  | 0 | 35 | AN ISO10 INOX/INOX | 9197083089
IN1025100 | D1VATPCD01005200002 | COIB LANA DI ROCCIA SP 10 MM TAPPO CIECO DN 100/ 120 AISI 316L BA SP.0,4 mm NERO | PZ | EUR | 74.96 |  | 0 | 35 | AN ISO10 INOX/INOX | 9197083090
IN1029080 | D1VASCCD00805200002 | COIB LANA DI ROCCIA SP 10 MM SCARICO CONDENSA DN 80/ 100 AISI 316L BA SP.0,4 mm NERO | PZ | EUR | 74.43 |  | 0 | 35 | AN ISO10 INOX/INOX | 9197083087
IN1029100 | D1VASCCD01005200002 | COIB LANA DI ROCCIA SP 10 MM SCARICO CONDENSA DN 100/ 120 AISI 316L BA SP.0,4 mm NERO | PZ | EUR | 74.96 |  | 0 | 35 | AN ISO10 INOX/INOX | 9197083088
IN1036080 | AWKAK02D00805200702 | TERMINALE COIB.ARIA ANTINTEMPERIE DN 80/100 AISI 316L BA SP.0,4 mm NERO | PZ | EUR | 225 |  | 0 | 35 | AN ISO10 INOX/INOX | 9197083093
IN1036100 | AWKAK02D01005200704 | TERMINALE COIB.ARIA ANTINTEMPERIE DN 100/120 AISI 316L BA SP.0,4 mm NERO | PZ | EUR | 248.35 |  | 0 | 35 | AN ISO10 INOX/INOX | 9197083094
IN1037080 | AWKAK01D00805200592 | TERMINALE COIB.ARIA CINESE DN 80/100 AISI 316L BA SP.0,4 mm NERO | PZ | EUR | 213.16 |  | 0 | 35 | AN ISO10 INOX/INOX | 9197083091
IN1037100 | AWKAK01D01005200594 | TERMINALE COIB.ARIA CINESE DN 100/120 AISI 316L BA SP.0,4 mm NERO | PZ | EUR | 235.33 |  | 0 | 35 | AN ISO10 INOX/INOX | 9197083092
IN1038080 | AWKAK03D00805200753 | TERMINALE COIB.ARIA TRONCO CONICO DN 80/100 AISI 316L BA NERO | PZ | EUR | 126.49 |  | 0 | 35 | AN ISO10 INOX/INOX | 9197083095
IN1038100 | AWKAK03D01005200754 | TERMINALE COIB.ARIA TRONCO CONICO DN 100/120 AISI 316L BA SP.0,4 mm NERO | PZ | EUR | 127.78 |  | 0 | 35 | AN ISO10 INOX/INOX | 9197083096
IN1068080080 | D1GIGICD00805200002 | RACC. COIB LANA DI ROCCIA SP 10 MM MONO-DOPPIA DN 80 / 100 AISI 316L SP.0,4 mm NERO | PZ | EUR | 82.84 |  | 0 | 35 | AN ISO10 INOX/INOX | 9197083262
IN1068080080F | FG1050ADAUNIV1-080 | RACCORDO MONO DOPPIA (RACCORDO CALDAIA) USCITA MONO FEMMINA DN080/100 VERNICIATO NERO |  | EUR | 82.84 |  | 0
IN1068080A | AWVAADDD00805250315 | DN 80/100 ADATTATORE DA DW25 (int. femmina - est. maschio) A ADW10 (int. maschio - est. femmina) COLORE NERO | PZ | EUR | 114.72 |  | 0 | 35 | AN ISO10 INOX/INOX | 9197102253
IN1068100100 | D1GIGICD01005200002 | RACC. COIB LANA DI ROCCIA SP 10 MM MONO-DOPPIA DN 100 / 120 AISI 316L BA SP.0,4 mm NERO | PZ | EUR | 84.32 |  | 0 | 35 | AN ISO10 INOX/INOX | 9197083263
IN1068100100F | FG1050ADAUNIV1-100 | RACCORDO MONO DOPPIA (RACCORDO CALDAIA) USCITA MONO FEMMINA DN100/120 VERNICIATO NERO |  | EUR | 84.32 |  | 0
IN1068100A | AWVAADDD01005250316 | DN 100/120 ADATTATORE DA DW25 (int. femmina - est. maschio) A ADW10 (int. maschio - est. femmina) COLORE NERO | PZ | EUR | 138.46 |  | 0 | 35 | AN ISO10 INOX/INOX | 9197102254
IN1075080 | D1ELISTD00805200002 | ELEM. COIB LANA DI ROCCIA SP 10 MM CON PORT.ISPEZ.TONDO DN 80 / 100 AISI 316L BA SP.0,4 mm NERO | PZ | EUR | 175.02 |  | 0 | 35 | AN ISO10 INOX/INOX | 9197083068
IN1075100 | D1ELISTD01005200002 | ELEM. COIB LANA DI ROCCIA SP 10 MM CON PORT.ISPEZ.TONDO DN 100 / 120 AISI 316L BA SP.0,4 mm NERO | PZ | EUR | 187.44 |  | 0 | 35 | AN ISO10 INOX/INOX | 9197083070
IN1078080 | FG1050ADAUNIV3-080 | ADATTATORE DOPPIA MONO DN080/100 VERNICIATO NERO |  | EUR | 105.69 |  | 0
IN1078080A | FG1050ADAUNIV6-080 | ADATTATORE ISO25 M - ISO10 F DN080/100 VERNICIATO NERO |  | EUR | 114.72 |  | 0
IN1078100 | D1GUGUCD01005200001 | GIUNTO COIB LANA DI ROCCIA SP 10 MM DOPPIA-MONO DN 100/120 AISI 316L BA SP.0,4 mm NERO | PZ | EUR | 110.97 |  | 0 | 35 | AN ISO10 INOX/INOX | 9197100147
IN1078100A | FG1050ADAUNIV6-100 | ADATTATORE ISO25 M - ISO10 F DN100/120 VERNICIATO NERO |  | EUR | 138.46 |  | 0
IN10820801 | D1PIINTD00805200002 | PIASTRA COIB LANA DI ROCCIA SP 10 MM INTERMEDIA DN 80 / 100 AISI 316L BA SP.0,4 mm NERO | PZ | EUR | 125.23 |  | 0 | 35 | AN ISO10 INOX/INOX | 9197083079
IN10821001 | D1PIINTD01005200002 | PIASTRA COIB LANA DI ROCCIA SP 10 MM INTERMEDIA DN 100 / 120 AISI 316L BA SP.0,4 mm NERO | PZ | EUR | 139.09 |  | 0 | 35 | AN ISO10 INOX/INOX | 9197083080
IN1091080 | D1PIPARD00805200002 | PIASTRA COIB LANA DI ROCCIA SP 10 MM PART. C/SCAR.LATER. DN 80 / 100 AISI 316L BA SP.0,4 mm NERO | PZ | EUR | 136.43 |  | 0 | 35 | AN ISO10 INOX/INOX | 9197083081
IN1091100 | D1PIPARD01005200002 | PIASTRA COIB LANA DI ROCCIA SP 10 MM PART. C/SCAR.LATER. DN 100 / 120 AISI 316L BA SP.0,4 mm NERO | PZ | EUR | 151.36 |  | 0 | 35 | AN ISO10 INOX/INOX | 9197083082
IN1095080 | D1ELPIFD00805200002 | ELEM. COIB LANA DI ROCCIA SP 10 MM PRELIEVO FUMI DN 80 / 100 AISI 316L BA SP.0,4 mm NERO | PZ | EUR | 123.22 |  | 0 | 35 | AN ISO10 INOX/INOX | 9197083073
IN1095100 | D1ELPIFD01005200002 | ELEM. COIB LANA DI ROCCIA SP 10 MM PRELIEVO FUMI DN 100 / 120 AISI 316L BA SP.0,4 mm NERO | PZ | EUR | 126.53 |  | 0 | 35 | AN ISO10 INOX/INOX | 9197083074
IN2501080 | DWTUM01D00805252720 | TUBO COIB. INOX 1 m. DN 80/130 AISI 316L BA SP.0,4 mm NERO S. OPACO 9005 | PZ | EUR | 168.49 |  | 0 | 21 | AN ISO25 INOX/INOX ELEMENTI LINEARI ISOLATI | 9197099133
IN2501100 | DWTUM01D01005252583 | TUBO COIB. INOX 1 m. DN 100/150 AISI 316L BA SP.0,4 mm NERO S. OPACO 9005 | PZ | EUR | 196.4 |  | 0 | 21 | AN ISO25 INOX/INOX ELEMENTI LINEARI ISOLATI | 9197099101
IN2501130 | DWTUM01D01305252584 | TUBO COIB. INOX 1 m. DN 130/180 AISI 316L BA SP.0,4 mm NERO S. OPACO 9005 | PZ | EUR | 233.16 |  | 0 | 21 | AN ISO25 INOX/INOX ELEMENTI LINEARI ISOLATI | 9197099134
IN2501150 | DWTUM01D01505253039 | TUBO COIB. INOX 1 m. DN 150/200 AISI 316L BA SP.0,4 mm NERO S. OPACO 9005 | PZ | EUR | 260.26 |  | 0 | 21 | AN ISO25 INOX/INOX ELEMENTI LINEARI ISOLATI | 9197099102
IN2501180 | DWTUM01D01805252720 | TUBO COIB. INOX 1 m. DN 180/230 AISI 316L BA SP.0,4 mm NERO S. OPACO 9005 | PZ | EUR | 297.74 |  | 0 | 21 | AN ISO25 INOX/INOX ELEMENTI LINEARI ISOLATI | 9197099135
IN2501200 | DWTUM01D02005253037 | TUBO COIB. INOX 1 m. DN 200/250 AISI 316L BA SP.0,4 mm NERO S. OPACO 9005 | PZ | EUR | 327 |  | 0 | 21 | AN ISO25 INOX/INOX ELEMENTI LINEARI ISOLATI | 9197099136
IN2502080 | DWTU050D00805252588 | TUBO COIB. INOX 0,50 m. DN 80/130 AISI 316L BA SP.0,4 mm NERO S. OPACO 9005 | PZ | EUR | 108.82 |  | 0 | 21 | AN ISO25 INOX/INOX ELEMENTI LINEARI ISOLATI | 9197099126
IN2502100 | DWTU050D01005252589 | TUBO COIB. INOX 0,50 m. DN 100/150 AISI 316L BA SP.0,4 mm NERO S. OPACO 9005 | PZ | EUR | 123.11 |  | 0 | 21 | AN ISO25 INOX/INOX ELEMENTI LINEARI ISOLATI | 9197099127
IN2502130 | DWTU050D01305252589 | TUBO COIB.INOX M.0,50 H.500 mm. DN 130/180 AISI 316L BA SP.0,4 mm NERO OPACO AISI 304 BA SP.0,4 m | PZ | EUR | 145.37 |  | 0 | 21 | AN ISO25 INOX/INOX ELEMENTI LINEARI ISOLATI | 9197099128
IN2502150 | DWTU050D01505253041 | TUBO COIB. INOX 0,50 m. DN 150/200 AISI 316L BA SP.0,4 mm NERO S. OPACO 9005 | PZ | EUR | 160.66 |  | 0 | 21 | AN ISO25 INOX/INOX ELEMENTI LINEARI ISOLATI | 9197099129
IN2502180 | DWTU050D01805252592 | TUBO COIB. INOX 0,50 m. DN 180/230 AISI 316L BA SP.0,4 mm NERO S. OPACO 9005 | PZ | EUR | 179.42 |  | 0 | 21 | AN ISO25 INOX/INOX ELEMENTI LINEARI ISOLATI | 9197101768
IN2502200 | DWTU050D02005253044 | TUBO COIB. INOX 0,50 m. DN 200/250 AISI 316L BA SP.0,4 mm NERO S. OPACO 9005 | PZ | EUR | 197.72 |  | 0 | 21 | AN ISO25 INOX/INOX ELEMENTI LINEARI ISOLATI | 9197101934
IN2503080 | DWTU033D00805252590 | TUBO COIB. INOX 0,33 m. DN80/130 AISI 316L BA SP.0,4 mm NERO S. OPACO 9005 | PZ | EUR | 86.08 |  | 0 | 21 | AN ISO25 INOX/INOX ELEMENTI LINEARI ISOLATI | 9197099122
IN2503100 | DWTU033D01005252591 | TUBO COIB. INOX 0,33 m. DN100/150 AISI 316L BA SP.0,4 mm NERO S. OPACO 9005 | PZ | EUR | 95.59 |  | 0 | 21 | AN ISO25 INOX/INOX ELEMENTI LINEARI ISOLATI | 9197099123
IN2503130 | DWTU033D01305252595 | TUBO COIB.INOX M.0,33 DN 130/180 AISI 316L BA SP.0,4 mm NERO S. OPACO 9005 | PZ | EUR | 111.33 |  | 0 | 21 | AN ISO25 INOX/INOX ELEMENTI LINEARI ISOLATI | 9197101935
IN2503150 | DWTU033D01505252596 | TUBO COIB.INOX M.0,33 DN 150/200 AISI 316L BA SP.0,4 mm NERO S. OPACO 9005 | PZ | EUR | 122.76 |  | 0 | 21 | AN ISO25 INOX/INOX ELEMENTI LINEARI ISOLATI | 9197101936
IN2503180 | DWTU033D01805252597 | TUBO COIB.INOX M.0,33 DN 180/230 AISI 316L BA SP.0,4 mm NERO S. OPACO 9005 | PZ | EUR | 136.74 |  | 0 | 21 | AN ISO25 INOX/INOX ELEMENTI LINEARI ISOLATI | 9197101937
IN2503200 | DWTU033D02005252598 | TUBO COIB.INOX M.0,33 DN 200/250 AISI 316L BA SP.0,4 mm NERO S. OPACO 9005 | PZ | EUR | 152.37 |  | 0 | 21 | AN ISO25 INOX/INOX ELEMENTI LINEARI ISOLATI | 9197101938
IN2505080 | DWTU025D00805252600 | TUBO COIB. INOX 0,25 m. DN80/130 AISI 316L BA SP.0,4 mm NERO S. OPACO 9005 | PZ | EUR | 68.4 |  | 0 | 21 | AN ISO25 INOX/INOX ELEMENTI LINEARI ISOLATI | 9197099117
IN2505100 | DWTU025D01005252604 | TUBO COIB.INOX M.0,25 DN 100/150 AISI 316L BA SP.0,4 mm NERO S. OPACO 9005 | PZ | EUR | 76.05 |  | 0 |  |  | 9197101951
IN2505130 | DWTU025D01305252647 | TUBO COIB. INOX 0,25 m. DN130/180 AISI 316L BA SP.0,4 mm NERO S. OPACO 9005 | PZ | EUR | 83.44 |  | 0 | 21 | AN ISO25 INOX/INOX ELEMENTI LINEARI ISOLATI | 9197101162
IN2505150 | DWTU025D01505252602 | TUBO COIB. INOX 0,25 m. DN150/200 AISI 316L BA SP.0,4 mm NERO S. OPACO 9005 | PZ | EUR | 91.22 |  | 0 | 21 | AN ISO25 INOX/INOX ELEMENTI LINEARI ISOLATI | 9197099120
IN2505180 | DWTU025D01805252604 | TUBO COIB.INOX M.0,25 DN 180/230 AISI 316L BA SP.0,4 mm NERO S. OPACO 9005 | PZ | EUR | 98.62 |  | 0 | 1 | AN ISO25 INOX/INOX ACCESSORI ISOLATI | 9197101952
IN2505200 | FG1074PIP250-200 | ELEMENTO LINEARE 250mm DN200 VERNICIATO NERO RAL 9005 |  | EUR | 102.47 |  | 0 | 21 | AN ISO25 INOX/INOX ELEMENTI LINEARI ISOLATI
IN2509080 | FG1074PIPADJ-080 | ELEMENTO TELESCOPICO/REGOLABILE 260-390mm DN80 VERNICIATO NERO RAL 9005 |  | EUR | 157.03 |  | 0
IN2509100 | FG1074PIPADJ-100 | ELEMENTO TELESCOPICO/REGOLABILE 260-390mm DN100 VERNICIATO NERO RAL 9005 |  | EUR | 174.21 |  | 0
IN2509130 | DWELEVAD01305252454 | ELEM. COIB. INOX TELESCOPICO DN130/180 AISI 316L BA SP.0,4 mm NERO S. OPACO 9005 | PZ | EUR | 189.05 |  | 0 | 1 | AN ISO25 INOX/INOX ACCESSORI ISOLATI | 9197101644
IN2509130FNO | DWEL050D01305200020 | ELEM. COIB.INOX H 500 X PARTENZA DN 130/180 AISI 316L BA SP.0,4 mm NERO FR OPACO SATINATO | PZ | EUR | 468.67 |  | 0 | 1 | AN ISO25 INOX/INOX ACCESSORI ISOLATI | 9197100092
IN2509150 | DWELEVAD01505252454 | ELEM. COIB. INOX TELESCOPICO DN150/200 AISI 316L BA SP.0,4 mm NERO S. OPACO 9005 | PZ | EUR | 206.12 |  | 0 | 1 | AN ISO25 INOX/INOX ACCESSORI ISOLATI | 9197099142
IN2509150FNO | DWEL050D01505200031 | ELEM. COIB.INOX H 500 X PARTENZA DN 150/200 AISI 316L BA SP.0,4 mm NERO FR OPACO SATINATO | PZ | EUR | 533.45 |  | 0 | 1 | AN ISO25 INOX/INOX ACCESSORI ISOLATI | 9197100093
IN2509180 | FG1074PIPADJ-180 | ELEMENTO TELESCOPICO/REGOLABILE 260-390mm DN180 VERNICIATO NERO RAL 9005 |  | EUR | 241.14 |  | 0
IN2509180FNO | DWEL050D01805200019 | ELEM. COIB.INOX H 500 X PARTENZA DN 180/230 AISI 316L BA SP.0,4 mm NERO FR OPACO SATINATO | PZ | EUR | 593.13 |  | 0 | 1 | AN ISO25 INOX/INOX ACCESSORI ISOLATI | 9197100094
IN2509200 | FG1074PIPADJ-200 | ELEMENTO TELESCOPICO/REGOLABILE 260-390mm DN200 VERNICIATO NERO RAL 9005 |  | EUR | 254.18 |  | 0
IN2509200FNO | DWEL050D02005200015 | ELEM. COIB.INOX H 500 X PARTENZA DN 200/250 AISI 316L BA SP.0,4 mm NERO FR OPACO SATINATO RAL 9005 | PZ | EUR | 642.82 |  | 0 | 1 | AN ISO25 INOX/INOX ACCESSORI ISOLATI | 9197100095
IN2509250FNO | DWEL050D02505200012 | ELEM. COIB.INOX H 500 X PARTENZA DN 250/300 AISI 316L BA SP.0,5 mm NERO FR OPACO SATINATO | PZ | EUR | 744.82 |  | 0 | 1 | AN ISO25 INOX/INOX ACCESSORI ISOLATI | 9197100096
IN2509300FNO | DWEL050D03005200009 | ELEM. COIB.INOX H 500 X PARTENZA DN 300/350 AISI 316L BA SP.0,5 mm NERO FR OPACO SATINATO | PZ | EUR | 884.41 |  | 0 | 1 | AN ISO25 INOX/INOX ACCESSORI ISOLATI | 9197100097
IN2511080 | FG1074INS500V1-080 | ELEMENTO ISPEZIONE CON PORTELLO DN80 VERNICIATO NERO RAL 9005 |  | EUR | 518.32 |  | 0
IN2511100 | DWELISQD01005252435 | ELEM. COIB.INOX CON ISPEZ.QUADRA DN100/150 AISI 316L BA SP.0,4 mm NERO S. OPACO 9005 | PZ | EUR | 536.15 |  | 0 | 1 | AN ISO25 INOX/INOX ACCESSORI ISOLATI | 9197101993
IN2511130 | DWELISQD01305252437 | ELEM. COIB.INOX CON ISPEZ.QUADRA DN130/180 AISI 316L BA SP.0,4 mm NERO S. OPACO 9005 | PZ | EUR | 490.04 |  | 0 | 1 | AN ISO25 INOX/INOX ACCESSORI ISOLATI | 9197102007
IN2511150 | DWELISQD01505252438 | ELEM. COIB.INOX CON ISPEZ.QUADRA DN150/200 AISI 316L BA SP.0,4 mm NERO S. OPACO 9005 | PZ | EUR | 505.11 |  | 0 | 1 | AN ISO25 INOX/INOX ACCESSORI ISOLATI | 9197102008
IN2511180 | DWELISQD01805252439 | ELEM. COIB.INOX CON ISPEZ.QUADRA DN180/230 AISI 316L BA SP.0,4 mm NERO S. OPACO 9005 | PZ | EUR | 539.03 |  | 0 | 1 | AN ISO25 INOX/INOX ACCESSORI ISOLATI | 9197102010
IN2511200 | DWELISQD02005252439 | ELEM. COIB.INOX CON ISPEZ.QUADRA DN200/250 AISI 316L BA SP.0,4 mm NERO S. OPACO 9005 | PZ | EUR | 554.23 |  | 0 | 1 | AN ISO25 INOX/INOX ACCESSORI ISOLATI | 9197102011
IN2515080 | DWCUG90D00805252321 | CURVA COIB.INOX 90Â° DN80/130 AISI 316L BA SP.0,4 mm NERO S. OPACO 9005 | PZ | EUR | 198.76 |  | 0 |  |  | 9197107080
IN2515100 | DWCUG90D01005252315 | CURVA COIB.INOX 90Â° DN100/150 AISI 316L BA SP.0,4 mm NERO S. OPACO 9005 | PZ | EUR | 211.16 |  | 0 | 1 | AN ISO25 INOX/INOX ACCESSORI ISOLATI | 9197101906
IN2515130 | DWCUG90D01305252703 | CURVA COIB.INOX 90Â° DN130/180 AISI 316L BA SP.0,4 mm NERO S. OPACO 9005 | PZ | EUR | 243.72 |  | 0 | 1 | AN ISO25 INOX/INOX ACCESSORI ISOLATI | 9197101957
IN2515150 | DWCUG90D01505252706 | CURVA COIB.INOX 90Â° DN150/200 AISI 316L BA SP.0,4 mm NERO S. OPACO 9005 | PZ | EUR | 280.03 |  | 0 | 1 | AN ISO25 INOX/INOX ACCESSORI ISOLATI | 9197101958
IN2515180 | FG1074ELB90V1-180 | GOMITO A 90Â° DN180 VERNICIATO NERO RAL 9005 |  | EUR | 329.5 |  | 0
IN2515200 | DWCUG90D02005252319 | CURVA COIB.INOX 90Â° DN200/250 AISI 316L BA SP.0,4 mm NERO S. OPACO 9005 | PZ | EUR | 362.03 |  | 0 | 1 | AN ISO25 INOX/INOX ACCESSORI ISOLATI | 9197101960
IN2517080 | DWCUG4TD00805252603 | CURVA COIB. INOX 45Â° TIG DN80/130 AISI 316L BA SP.0,4 mm NERO S. OPACO 9005 | PZ | EUR | 112.53 |  | 0 | 1 | AN ISO25 INOX/INOX ACCESSORI ISOLATI | 9197099145
IN2517100 | DWCUG4TD01005252605 | CURVA COIB. INOX 45Â° TIG DN100/150 AISI 316L BA SP.0,4 mm NERO S. OPACO 9005 | PZ | EUR | 119.88 |  | 0 | 1 | AN ISO25 INOX/INOX ACCESSORI ISOLATI | 9197099146
IN2517130 | DWCUG4TD01305252606 | CURVA COIB. INOX 45Â° TIG DN130/180 AISI 316L BA SP.0,4 mm NERO S. OPACO 9005 | PZ | EUR | 138.73 |  | 0 | 1 | AN ISO25 INOX/INOX ACCESSORI ISOLATI | 9197101164
IN2517150 | DWCUG4TD01505252859 | CURVA COIB. INOX 45Â° TIG DN150/200 AISI 316L BA SP.0,4 mm NERO S. OPACO 9005 | PZ | EUR | 159.57 |  | 0 | 1 | AN ISO25 INOX/INOX ACCESSORI ISOLATI | 9197099148
IN2517180 | DWCUG4TD01805252607 | CURVA COIB.INOX 45Â° TIG DN180/230 AISI 316L BA SP.0,4 mm NERO S. OPACO 9005 | PZ | EUR | 187.45 |  | 0 | 1 | AN ISO25 INOX/INOX ACCESSORI ISOLATI | 9197101961
IN2517200 | FG1074ELB45-200 | GOMITO A 45Â° DN200 VERNICIATO NERO RAL 9005 |  | EUR | 206 |  | 0
IN2518080 | FG1074ELB15-080 | GOMITO A 15Â° DN80 VERNICIATO NERO RAL 9005 |  | EUR | 112.53 |  | 0
IN2518100 | DWCUG15D01005252213 | CURVA COIB.INOX 15Â° DN100/150 AISI 316L BA SP.0,4 mm NERO S. OPACO 9005 | PZ | EUR | 119.88 |  | 0 | 1 | AN ISO25 INOX/INOX ACCESSORI ISOLATI | 9197101907
IN2518130 | DWCUG15D01305252213 | CURVA COIB.INOX 15Â° DN130/180 AISI 316L BA SP.0,4 mm NERO S. OPACO 9005 | PZ | EUR | 138.73 |  | 0 | 1 | AN ISO25 INOX/INOX ACCESSORI ISOLATI | 9197101968
IN2518150 | DWCUG15D01505252216 | CURVA COIB.INOX 15Â° DN150/200 AISI 316L BA SP.0,4 mm NERO S. OPACO 9005 | PZ | EUR | 159.57 |  | 0 | 1 | AN ISO25 INOX/INOX ACCESSORI ISOLATI | 9197101969
IN2518180 | DWCUG15D01805252215 | CURVA COIB.INOX 15Â° DN180/230 AISI 316L BA SP.0,4 mm NERO S. OPACO 9005 | PZ | EUR | 187.45 |  | 0 | 1 | AN ISO25 INOX/INOX ACCESSORI ISOLATI | 9197101970
IN2518200 | FG1074ELB15-200 | GOMITO A 15Â° DN200 VERNICIATO NERO RAL 9005 |  | EUR | 206 |  | 0
IN2519080 | FG1074ELB30-080 | GOMITO A 30Â° DN80 VERNICIATO NERO RAL 9005 |  | EUR | 112.53 |  | 0
IN2519100 | DWCUG30D01305252218 | CURVA COIB.INOX 30Â° DN100/150 AISI 316L BA SP.0,4 mm NERO S. OPACO 9005 | PZ | EUR | 119.88 |  | 0 | 1 | AN ISO25 INOX/INOX ACCESSORI ISOLATI | 9197101963
IN2519130 | DWCUG30D01305252217 | CURVA COIB.INOX 30Â° DN130/180 AISI 316L BA SP.0,4 mm NERO S. OPACO 9005 | PZ | EUR | 138.73 |  | 0 | 1 | AN ISO25 INOX/INOX ACCESSORI ISOLATI | 9197100863
IN2519150 | DWCUG30D01505201772 | CURVA COIB.INOX 30Â° DN150/200 AISI 316L BA SP.0,4 mm NERO S. OPACO 9005 | PZ | EUR | 159.57 |  | 0 | 1 | AN ISO25 INOX/INOX ACCESSORI ISOLATI | 9197100864
IN2519180 | DWCUG30D01805201774 | CURVA COIB.INOX 30Â° DN180/230 AISI 316L BA SP.0,4 mm NERO S. OPACO 9005 | PZ | EUR | 187.45 |  | 0 | 1 | AN ISO25 INOX/INOX ACCESSORI ISOLATI | 9197101964
IN2519200 | FG1074ELB30-200 | GOMITO A 30Â° DN200 VERNICIATO NERO RAL 9005 |  | EUR | 206 |  | 0
IN2520080 | DWTEG90D00805253062 | RACC. "T" COIB. INOX 90Â° DN80/130 AISI 316L BA SP.0,4 mm H UTILE 270 mm NERO S. OPACO 9005 | PZ | EUR | 203.47 |  | 0 | 1 | AN ISO25 INOX/INOX ACCESSORI ISOLATI | 9197099151
IN25200801 | FG1074TEET1-080 | RACCORDO A T 90Â° CON ISPEZIONE LATO OPPOSTO T200Â° DN80 VERNICIATO NERO RAL 9005 |  | EUR | 634.16 |  | 0
IN25200802 | FG1074TEET2-080 | RACCORDO A T 90Â° CON ISPEZIONE LATO OPPOSTO T600Â° DN80 VERNICIATO NERO RAL 9005 |  | EUR | 684.88 |  | 0
IN2520100 | DWTEG90D01005253071 | RACCORDO 'T' COIB.INOX 90Â° DN 100/150 AISI 316L BA SP.0,4 mm NERO S. OPACO 9005 | PZ | EUR | 222.06 |  | 0 | 1 | AN ISO25 INOX/INOX ACCESSORI ISOLATI | 9197101972
IN25201001 | FG1074TEET1-100 | RACCORDO A T 90Â° CON ISPEZIONE LATO OPPOSTO T200Â° DN100 VERNICIATO NERO RAL 9005 |  | EUR | 697.94 |  | 0
IN25201002 | FG1074TEET2-100 | RACCORDO A T 90Â° CON ISPEZIONE LATO OPPOSTO T600Â° DN100 VERNICIATO NERO RAL 9005 |  | EUR | 753.75 |  | 0
IN2520130 | DWTEG90D01305252217 | RACCORDO 'T' COIB.INOX 90Â° DN 130/180 AISI 316L BA SP.0,4 mm NERO S. OPACO 9005 | PZ | EUR | 274.2 |  | 0 | 1 | AN ISO25 INOX/INOX ACCESSORI ISOLATI | 9197099153
IN25201301 | FG1074TEET1-130 | RACCORDO A T 90Â° CON ISPEZIONE LATO OPPOSTO T200Â° DN130 VERNICIATO NERO RAL 9005 |  | EUR | 869.73 |  | 0
IN25201302 | FG1074TEET2-130 | RACCORDO A T 90Â° CON ISPEZIONE LATO OPPOSTO T600Â° DN130 VERNICIATO NERO RAL 9005 |  | EUR | 939.34 |  | 0
IN2520150 | DWTEG90D01505252218 | RACCORDO "T" COIB. INOX 90Â° DN150/200 AISI 316L BA SP.0,4 mm NERO S. OPACO 9005 | PZ | EUR | 293.98 |  | 0 | 1 | AN ISO25 INOX/INOX ACCESSORI ISOLATI | 9197099154
IN25201501 | FG1074TEET1-150 | RACCORDO A T 90Â° CON ISPEZIONE LATO OPPOSTO T200Â° DN150 VERNICIATO NERO RAL 9005 |  | EUR | 937.48 |  | 0
IN25201502 | FG1074TEET2-150 | RACCORDO A T 90Â° CON ISPEZIONE LATO OPPOSTO T600Â° DN150 VERNICIATO NERO RAL 9005 |  | EUR | 1012.46 |  | 0
IN2520180 | DWTEG90D01805252299 | RACCORDO 'T' COIB.INOX 90Â° DN 180/230 AISI 316L BA SP.0,4 mm NERO S. OPACO 9005 | PZ | EUR | 350.67 |  | 0 | 1 | AN ISO25 INOX/INOX ACCESSORI ISOLATI | 9197101973
IN25201801 | FG1074TEET1-180 | RACCORDO A T 90Â° CON ISPEZIONE LATO OPPOSTO T200Â° DN180 VERNICIATO NERO RAL 9005 |  | EUR | 1133.92 |  | 0
IN25201802 | FG1074TEET2-180 | RACCORDO A T 90Â° CON ISPEZIONE LATO OPPOSTO T600Â° DN180 VERNICIATO NERO RAL 9005 |  | EUR | 1224.58 |  | 0
IN2520200 | DWTEG90D02005252436 | RACCORDO 'T' COIB.INOX 90Â° DN 200/250 AISI 316L BA SP.0,4 mm NERO S. OPACO 9005 | PZ | EUR | 378.42 |  | 0 | 1 | AN ISO25 INOX/INOX ACCESSORI ISOLATI | 9197101974
IN25202001 | FG1074TEET1-200 | RACCORDO A T 90Â° CON ISPEZIONE LATO OPPOSTO T200Â° DN200 VERNICIATO NERO RAL 9005 |  | EUR | 1226.36 |  | 0
IN25202002 | FG1074TEET2-200 | RACCORDO A T 90Â° CON ISPEZIONE LATO OPPOSTO T600Â° DN200 VERNICIATO NERO RAL 9005 |  | EUR | 1324.52 |  | 0
IN2521080 | FG1074TEE45-080 | RACCORDO A T135Â° DN80 VERNICIATO NERO RAL 9005 |  | EUR | 496.75 |  | 0
IN2521100 | DWTEG45D01005252264 | RACC. "T" COIB. INOX 45Â° DN100/150 AISI 316L BA NERO S. OPACO 9005 | PZ | EUR | 533.39 |  | 0 | 1 | AN ISO25 INOX/INOX ACCESSORI ISOLATI | 9197101982
IN2521130 | DWTEG45D01305252263 | RACC. "T" COIB. INOX 45Â° DN130/180 AISI 316L BA NERO S. OPACO 9005 | PZ | EUR | 668.17 |  | 0 | 1 | AN ISO25 INOX/INOX ACCESSORI ISOLATI | 9197101645
IN2521150 | DWTEG45D01505252221 | RACCORDO 'T' COIB.INOX 45Â° DN 150/200 AISI 316L BA SP.0,4 mm NERO OPACO | PZ | EUR | 691.87 |  | 0 | 1 | AN ISO25 INOX/INOX ACCESSORI ISOLATI | 9197101444
IN2521180 | DWTEG45D01805252222 | RACCORDO 'T' COIB.INOX 45Â° DN 180/230 AISI 316L BA SP.0,4 mm NERO OPACO | PZ | EUR | 762.71 |  | 0 | 1 | AN ISO25 INOX/INOX ACCESSORI ISOLATI | 9197101983
IN2521200 | DWTEG45D02005252223 | RACCORDO 'T' COIB.INOX DN 200/250 AISI 316L BA SP.0,4 mm NERO S.OPACO 9005 | PZ | EUR | 885.53 |  | 0 | 1 | AN ISO25 INOX/INOX ACCESSORI ISOLATI | 9197101984
IN2522080 | FG1074TEE90-080 | RACCORDO A T90Â° DERIVAZIONE 80mm DN80 VERNICIATO NERO RAL 9005 |  | EUR | 176.31 |  | 0
IN2522100 | DWTEG90D01005253076 | RACCORDO 'T' COIB.INOX 90Â° USC.DN 80 MONO DN 100/150 AISI 316L BA SP.0,4 mm NERO S.OPACO 9005 | PZ | EUR | 190.23 |  | 0 | 1 | AN ISO25 INOX/INOX ACCESSORI ISOLATI | 9197107238
IN2522130 | FG1074TEE90-130 | RACCORDO A T90Â° DERIVAZIONE 80mm DN130 VERNICIATO NERO RAL 9005 |  | EUR | 202.55 |  | 0
IN2522150 | FG1074TEE90-150 | RACCORDO A T90Â° DERIVAZIONE 80mm DN150 VERNICIATO NERO RAL 9005 |  | EUR | 219.73 |  | 0
IN2522180 | FG1074TEE90-180 | RACCORDO A T90Â° DERIVAZIONE 80mm DN180 VERNICIATO NERO RAL 9005 |  | EUR | 274.79 |  | 0
IN2522200 | FG1074TEE90-200 | RACCORDO A T90Â° DERIVAZIONE 80mm DN200 VERNICIATO NERO RAL 9005 |  | EUR | 293.98 |  | 0
IN2525080 | DWVATPCD00805251415 | COIB. INOX TAPPO CIECO DN80/130 AISI 316L BA SP.0,4 mm ECONOMICO NERO S. OPACO 9005 | PZ | EUR | 142.92 |  | 0 | 1 | AN ISO25 INOX/INOX ACCESSORI ISOLATI
IN2525100 | DWVATPCD01005252129 | COIB. INOX TAPPO CIECO DN100/150 AISI 316L BA SP.0,4 mm ECONOMICO NERO S. OPACO 9005 | PZ | EUR | 147.17 |  | 0 | 1 | AN ISO25 INOX/INOX ACCESSORI ISOLATI
IN2525130 | DWVATPCD01305252128 | COIB.INOX TAPPO CIECO DN 130/180 AISI 316L BA SP.0,4 mm NERO OPACO | PZ | EUR | 161.98 |  | 0 | 1 | AN ISO25 INOX/INOX ACCESSORI ISOLATI | 9197100937
IN2525150 | DWVATPCD01505252858 | COIB. INOX TAPPO CIECO DN 150/200 INOX 316L BA SP. 0,4 mm NERO S. OPACO 9005 | PZ | EUR | 178.88 |  | 0 | 1 | AN ISO25 INOX/INOX ACCESSORI ISOLATI | 9197100938
IN2525180 | DWVATPCD01805252133 | COIB. INOX TAPPO CIECO DN 180/230 INOX 316L BA SP. 0,4 mm NERO S. OPACO 9005 | PZ | EUR | 208.73 |  | 0 | 1 | AN ISO25 INOX/INOX ACCESSORI ISOLATI
IN2525200 | DWVATPCD02005252135 | COIB. INOX TAPPO CIECO DN 200/250 INOX 316L BA SP. 0,4 mm NERO S. OPACO 9005 | PZ | EUR | 218.87 |  | 0 | 1 | AN ISO25 INOX/INOX ACCESSORI ISOLATI
IN2529080 | DWVASCCD00805201464 | COIB.INOX SCARICO CONDENSA DN 80/130 AISI 316L BA SP.0,4 mm NERO S.OPACO 9005 | PZ | EUR | 130.26 |  | 0 |  |  | 9197107084
IN2529100 | DWVASCCD01005201466 | COIB.INOX SCARICO CONDENSA DN100/150 AISI 316L BA SP.0,4 mm NERO S. OPACO 9005 | PZ | EUR | 134.59 |  | 0 | 1 | AN ISO25 INOX/INOX ACCESSORI ISOLATI | 9197101995
IN2529130 | DWVASCCD01305252675 | COIB.INOX SCARICO CONDENSA DN130/180 AISI 316L BA SP.0,4 mm NERO S. OPACO 9005 | PZ | EUR | 161.65 |  | 0 | 1 | AN ISO25 INOX/INOX ACCESSORI ISOLATI | 9197102016
IN2529150 | DWVASCCD01505201468 | COIB.INOX SCARICO CONDENSA DN150/200 AISI 316L BA SP.0,4 mm NERO S. OPACO 9005 | PZ | EUR | 173.68 |  | 0 | 1 | AN ISO25 INOX/INOX ACCESSORI ISOLATI | 9197102017
IN2529180 | DWVASCCD01805252426 | COIB.INOX SCARICO CONDENSA DN180/230 AISI 316L BA SP.0,4 mm NERO S. OPACO 9005 | PZ | EUR | 192.98 |  | 0 | 1 | AN ISO25 INOX/INOX ACCESSORI ISOLATI | 9197102019
IN2529200 | DWVASCCD02005252427 | COIB.INOX SCARICO CONDENSA DN 200/250 AISI 316L BA SP.0,4 mm NERO S. OPACO 9005 | PZ | EUR | 213.84 |  | 0 | 1 | AN ISO25 INOX/INOX ACCESSORI ISOLATI | 9197102020
IN2536080 | DWKAK02D00805250631 | TERMINALE COIB. INOX ANTINTEMPERIE DN80/DN130 INOX 316L BA NERO S. OPACO 9005 | PZ | EUR | 200.63 |  | 0 | 1 | AN ISO25 INOX/INOX ACCESSORI ISOLATI
IN2536100 | DWKAK02D01005250629 | TERMINALE COIB.INOX ANTINTEMPERIE DN 100/150 AISI 316L BA SP.0,4 mm NERO OPACO | PZ | EUR | 227.6 |  | 0 | 1 | AN ISO25 INOX/INOX ACCESSORI ISOLATI
IN2536130 | DWKAK02D01305250628 | TERMINALE COIB.INOX ANTINTEMPERIE DN 130/180 AISI 316L BA SP.0,4 mm NERO OPACO | PZ | EUR | 265.68 |  | 0 | 1 | AN ISO25 INOX/INOX ACCESSORI ISOLATI
IN2536150 | DWKAK02D01505250628 | TERMINALE COIB.INOX ANTINTEMPERIE DN 150/200 AISI 316L BA SP.0,4 mm NERO OPACO | PZ | EUR | 321.19 |  | 0 | 1 | AN ISO25 INOX/INOX ACCESSORI ISOLATI
IN2536180 | DWKAK02D01805250630 | TERMINALE COIB.INOX ANTINTEMPERIE DN 180/230 AISI 316L BA SP.0,4 mm NERO OPACO | PZ | EUR | 368.39 |  | 0 | 1 | AN ISO25 INOX/INOX ACCESSORI ISOLATI
IN2536200 | DWKAK02D02005250631 | TERMINALE COIB.INOX ANTINTEMPERIE DN 200/250 AISI 316L BA SP.0,4 mm NERO OPACO | PZ | EUR | 409.68 |  | 0 | 1 | AN ISO25 INOX/INOX ACCESSORI ISOLATI
IN2537080 | DWKAK01D00805252943 | TERMINALE COIB. INOX CINESE DN80/DN130 INOX BA SP.0,4 mm NERO S. OPACO 9005 | PZ | EUR | 144.13 |  | 0 | 1 | AN ISO25 INOX/INOX ACCESSORI ISOLATI
IN2537100 | FG1074TER-100 | TERMINALE PARAPIOGGIA DN100 VERNICIATO NERO RAL 9005 |  | EUR | 155.16 |  | 0
IN2537130 | FG1074TER-130 | TERMINALE PARAPIOGGIA DN130 VERNICIATO NERO RAL 9005 |  | EUR | 191.3 |  | 0
IN2537150 | DWKAK01D01505252623 | TERMINALE COIB. INOX CINESE DN150/DN200 AISI 316L BA SP.0,4 mm NERO S. OPACO 9005 | PZ | EUR | 212.25 |  | 0 | 1 | AN ISO25 INOX/INOX ACCESSORI ISOLATI
IN2537180 | FG1074TER-180 | TERMINALE PARAPIOGGIA DN180 VERNICIATO NERO RAL 9005 |  | EUR | 246.99 |  | 0
IN2537200 | FG1074TER-200 | TERMINALE PARAPIOGGIA DN200 VERNICIATO NERO RAL 9005 |  | EUR | 266.47 |  | 0
IN2538080 | FG1074TER-080 | CONO TERMINALE DN80 VERNICIATO NERO RAL 9005 |  | EUR | 112.77 |  | 0
IN2538100 | DWKAK03D01005250665 | TERMINALE COIB.INOX TRONCO CONICO DN 100/150 AISI 316L BA NERO S. OPACO 9005 | PZ | EUR | 133.33 |  | 0 | 1 | AN ISO25 INOX/INOX ACCESSORI ISOLATI
IN2538130 | DWKAK03D01305250667 | TERMINALE COIB.INOX TRONCO CONICO DN 130/180 AISI 316L BA NERO S. OPACO 9005 | PZ | EUR | 146.63 |  | 0 | 1 | AN ISO25 INOX/INOX ACCESSORI ISOLATI
IN2538150 | DWKAK03D01505250669 | TERMINALE COIB.INOX TRONCO CONICO DN 150/200 AISI 316L BA NERO S. OPACO 9005 | PZ | EUR | 187.24 |  | 0 | 1 | AN ISO25 INOX/INOX ACCESSORI ISOLATI
IN2538180 | DWKAK03D01805250671 | TERMINALE COIB.INOX TRONCO CONICO DN 180/230 AISI 316L BA NERO S. OPACO 9005 | PZ | EUR | 198.3 |  | 0 | 1 | AN ISO25 INOX/INOX ACCESSORI ISOLATI
IN2538200 | FG1074TERV1-200 | CONO TERMINALE DN200 VERNICIATO NERO RAL 9005 |  | EUR | 224.1 |  | 0
IN2568080080 | DWGIGICD00805253076 | RACC. COIB.INOX MONO-DOPPIA DN80/130 AISI 316L BA SP.0,4 mm NERO S.OPACO 9005 | PZ | EUR | 91.93 |  | 0 |  |  | 9197107089
IN2568080080F | FG1074ADAV1-080 | RACCORDO MONO (F) - DOPPIA (F) (RACCORDO CALDAIA) DN80 VERNICIATO NERO RAL 9005 |  | EUR | 101.11 |  | 0
IN2568080NFO | DWEL050D00805200007 | ELEM. COIB.INOX H 500 X PARTENZA DN 80/130 AISI 316L BA SP.0,4 mm NERO FR OPACO SATINATO RAL 9005 | PZ | EUR | 301.98 |  | 0 | 1 | AN ISO25 INOX/INOX ACCESSORI ISOLATI | 9197100098
IN2568100100 | DWGIGICD01005253117 | RACC. COIB.INOX MONO-DOPPIA DN 100/150 AISI 316L BA SP.0,4 mm NERO S.OPACO 9005 | PZ | EUR | 101.08 |  | 0 | 1 | AN ISO25 INOX/INOX ACCESSORI ISOLATI | 9197107133
IN2568100100F | FG1074ADAV1-100 | RACCORDO MONO (F) - DOPPIA (F) (RACCORDO CALDAIA) DN100 VERNICIATO NERO RAL 9005 |  | EUR | 111.19 |  | 0
IN2568100NFO | DWEL050D01005200010 | ELEM. COIB.INOX H 500 X PARTENZA DN 100/150 AISI 316L BA SP.0,4 mm NERO FR OPACO SATINATO RAL 9005 | PZ | EUR | 318.77 |  | 0 | 1 | AN ISO25 INOX/INOX ACCESSORI ISOLATI | 9197100099
IN2568130130 | DWGIGICD01305253088 | RACC. COIB.INOX MONO-DOPPIA DN 130/180 AISI 316L BA SP.0,4 mm NERO S.OPACO 9005 | PZ | EUR | 117.68 |  | 0 | 1 | AN ISO25 INOX/INOX ACCESSORI ISOLATI | 9197107134
IN2568130130F | FG1074ADAV4-130 | RACCORDO MONO (F) - DOPPIA (F) (RACCORDO CALDAIA) DN130 VERNICIATO NERO RAL 9005 |  | EUR | 129.47 |  | 0
IN2568130INFO | DWGIGICD01305253093 | RACCORDO UNIVERSALE MONO-DOPPIA DN130/180 VERNICIATO NERO OPACO 9005 | PZ | EUR | 112.13 |  | 0 | 1 | AN ISO25 INOX/INOX ACCESSORI ISOLATI | 9197107940
IN2568150150 | DWGIGICD01505253103 | RACC. COIB.INOX MONO-DOPPIA DN 150/200 AISI 316L BA SP.0,4 mm NERO S.OPACO 9005 | PZ | EUR | 133.97 |  | 0 | 1 | AN ISO25 INOX/INOX ACCESSORI ISOLATI | 9197107135
IN2568150150F | DWGIGICD01505253106 | RACC. COIB.INOX MONO-DOPPIA F-F DN150/200 AISI 316L BA SP.0,4 mm NERO OPACO SATINATO RAL 9005 | PZ | EUR | 147.37 |  | 0 | 1 | AN ISO25 INOX/INOX ACCESSORI ISOLATI | 9197107474
IN2568150INFO | DWGIGICD01505253108 | RACCORDO UNIVERSALE MONO-DOPPIA DN150/200 VERNICIATO NERO OPACO 9005 | PZ | EUR | 127.95 |  | 0 | 1 | AN ISO25 INOX/INOX ACCESSORI ISOLATI | 9197107941
IN2568180180 | DWGIGICD01805253095 | RACC. COIB.INOX MONO-DOPPIA DN 180/230 AISI 316L BA SP.0,4 mm NERO S.OPACO 9005 | PZ | EUR | 148.96 |  | 0 | 1 | AN ISO25 INOX/INOX ACCESSORI ISOLATI | 9197107136
IN2568180180F | FG1074ADAV5-180 | RACCORDO MONO (F) - DOPPIA (F) (RACCORDO CALDAIA) DN180 VERNICIATO NERO RAL 9005 |  | EUR | 163.85 |  | 0
IN2568180INFO | DWGIGICD01805253097 | RACCORDO UNIVERSALE MONO-DOPPIA DN180/230 VERNICIATO NERO OPACO 9005 | PZ | EUR | 142.2 |  | 0 | 1 | AN ISO25 INOX/INOX ACCESSORI ISOLATI | 9197107942
IN2568200200 | DWGIGICD02005253098 | RACC. COIB.INOX MONO-DOPPIA DN 200/250 AISI 316L BA SP.0,4 mm NERO S. OPACO 9005 | PZ | EUR | 161.45 |  | 0 | 1 | AN ISO25 INOX/INOX ACCESSORI ISOLATI
IN2568200200F | FG1074ADAV6-200 | RACCORDO MONO (F) - DOPPIA (F) (RACCORDO CALDAIA) DN200 VERNICIATO NERO RAL 9005 |  | EUR | 177.56 |  | 0
IN2568200INFO | DWGIGICD02005253102 | RACCORDO UNIVERSALE MONO-DOPPIA DN200/250 VERNICIATO NERO OPACO 9005 | PZ | EUR | 157.58 |  | 0 | 1 | AN ISO25 INOX/INOX ACCESSORI ISOLATI | 9197107943
IN2575080 | FG1074PIPT1V1-080 | ELEMENTO ISPEZIONE CON TAPPO T200Â° DN80 VERNICIATO NERO RAL 9005 |  | EUR | 235.81 |  | 0
IN2575100 | FG1074PIPT1V2-100 | ELEMENTO ISPEZIONE CON TAPPO T200Â° DN100 VERNICIATO NERO RAL 9005 |  | EUR | 261.38 |  | 0 | 1 | AN ISO25 INOX/INOX ACCESSORI ISOLATI
IN2575130 | FG1074PIPT1V3-130 | ELEMENTO ISPEZIONE CON TAPPO T200Â° DN130 VERNICIATO NERO RAL 9005 |  | EUR | 328.19 |  | 0
IN2575150 | FG1074PIPT1V4-150 | ELEMENTO ISPEZIONE CON TAPPO T200Â° DN150 VERNICIATO NERO RAL 9005 |  | EUR | 355.35 |  | 0
IN2575180 | FG1074PIPT1V5-180 | ELEMENTO ISPEZIONE CON TAPPO T200Â° DN180 VERNICIATO NERO RAL 9005 |  | EUR | 434.73 |  | 0
IN2575200 | FG1074PIPT1V6-200 | ELEMENTO ISPEZIONE CON TAPPO T200Â° DN200 VERNICIATO NERO RAL 9005 |  | EUR | 471.07 |  | 0
IN2578080 | FG1074ADAV2-080 | ADATTATORE DOPPIA (M) - MONOPARETE (F) DN80 VERNICIATO NERO RAL 9005 |  | EUR | 89.95 |  | 0
IN2578100 | FG1074ADAV2-100 | ADATTATORE DOPPIA (M) - MONOPARETE (F) DN100 VERNICIATO NERO RAL 9005 |  | EUR | 98.84 |  | 0
IN2578130 | DWGIGUCD01305201761 | RACC. COIB.INOX DOPPIA MONO DN130/180 AISI 316L BA SP.0,4 mm NERO S. OPACO 9005 | PZ | EUR | 115.3 |  | 0 | 1 | AN ISO25 INOX/INOX ACCESSORI ISOLATI | 9197101646
IN2578150 | DWGIGUCD01505201763 | RACC. COIB.INOX DOPPIA MONO DN150/200 AISI 316L BA SP.0,4 mm NERO S. OPACO 9005 | PZ | EUR | 131.16 |  | 0 | 1 | AN ISO25 INOX/INOX ACCESSORI ISOLATI | 9197101647
IN2578180 | DWGIGUCD01805201766 | RACC. COIB.INOX DOPPIA-MONO DN 180/230 AISI 316L BA SP.0,4 mm NERO S.OPACO 9005 | PZ | EUR | 145.73 |  | 0 |  |  | 9197107183
IN2578200 | FG1074ADAV2-200 | ADATTATORE DOPPIA (M) - MONOPARETE (F) DN200 VERNICIATO NERO RAL 9005 |  | EUR | 157.97 |  | 0
IN25820801 | DWPIINTD00802051926 | PIASTRA COIB.INOX INTERMEDIA DN 80/130 AISI 316L BA SP.0,4 mm NERO S.OPACO 9005 | PZ | EUR | 232.16 |  | 0 | 1 | AN ISO25 INOX/INOX ACCESSORI ISOLATI | 9197107088
IN25820802 | DWVACSPD00802001710 | COIB. INOX SUPPORTI X PIASTRA DN80/130 INOX 304 BA SP.2 mm NERO S. OPACO 9005 | PZ | EUR | 91.93 |  | 0 | 1 | AN ISO25 INOX/INOX ACCESSORI ISOLATI | 9197099156
IN25820805 | FG1074SUPV3-080 | PIASTRA INTERMEDIA MONO-DOPPIA DN80 VERNICIATO NERO RAL 9005 |  | EUR | 275.75 |  | 0
IN25821001 | DWPIINTD01005253113 | PIASTRA COIB. INOX INTERMEDIA DN 100/150 AISI 316L BA SP.0,4 mm NERO S. OPACO 9005 | PZ | EUR | 238.6 |  | 0 | 1 | AN ISO25 INOX/INOX ACCESSORI ISOLATI
IN25821002 | DWVACSPD01002001714 | COIB. INOX SUPPORTI X PIASTRA DN 100/150 AISI 304 BA SP.2 mm NERO S. OPACO 9005 | PZ | EUR | 99.84 |  | 0 | 1 | AN ISO25 INOX/INOX ACCESSORI ISOLATI | 9197102128
IN25821005 | FG1074SUPV3-100 | PIASTRA INTERMEDIA MONO-DOPPIA DN100 VERNICIATO NERO RAL 9005 |  | EUR | 280.69 |  | 0
IN25821301 | DWPIINTD01305253112 | PIASTRA COIB. INOX INTERMEDIA DN 130/180 AISI 316L BA SP.0,4 mm NERO S. OPACO 9005 | PZ | EUR | 280.6 |  | 0 | 1 | AN ISO25 INOX/INOX ACCESSORI ISOLATI
IN25821302 | DWVACSPD01302052666 | COIB.INOX SUPPORTI X PIASTRA DN 130/180 AISI 304 BA SP.2 mm NERO OPACO | PZ | EUR | 112.04 |  | 0 | 1 | AN ISO25 INOX/INOX ACCESSORI ISOLATI | 9197100822
IN25821305 | FG1074SUPV3-130 | PIASTRA INTERMEDIA MONO-DOPPIA DN130 VERNICIATO NERO RAL 9005 |  | EUR | 284.04 |  | 0
IN25821501 | DWPIINTD01505253109 | PIASTRA COIB. INOX INTERMEDIA DN 150/200 AISI 316L BA SP.0,4 mm NERO S. OPACO 9005 | PZ | EUR | 301.16 |  | 0 | 1 | AN ISO25 INOX/INOX ACCESSORI ISOLATI
IN25821502 | DWVACSPD01502001713 | COIB. INOX SUPPORTI X PIASTRA DN150/200 AISI 304 BA SP.2 mm NERO S. OPACO 9005 | PZ | EUR | 120.92 |  | 0 | 1 | AN ISO25 INOX/INOX ACCESSORI ISOLATI | 9197099157
IN25821505 | FG1074SUP-150 | PIASTRA INTERMEDIA MONO-DOPPIA DN150 VERNICIATO NERO RAL 9005 |  | EUR | 325.88 |  | 0
IN25821801 | DWPIINTD01805253112 | PIASTRA COIB. INOX INTERMEDIA DN 180/230 AISI 316L BA SP.0,4 mm NERO S. OPACO 9005 | PZ | EUR | 341.58 |  | 0 | 1 | AN ISO25 INOX/INOX ACCESSORI ISOLATI
IN25821802 | FG1074ACCV1-180 | COPPIA SPALLE SUPPORTO A MURO DN180 VERNICIATO NERO RAL 9005 |  | EUR | 137.19 |  | 0
IN25821805 | FG1074SUPV4-180 | PIASTRA INTERMEDIA MONO-DOPPIA DN180 VERNICIATO NERO RAL 9005 |  | EUR | 407.76 |  | 0
IN25822001 | FG1074SUP200-200 | PIASTRA INTERMEDIA SUPPORTO A MURO DN200 VERNICIATO NERO RAL 9005 |  | EUR | 372.83 |  | 0
IN25822002 | FG1074ACCV4-200 | COPPIA SPALLE SUPPORTO A MURO DN200 VERNICIATO NERO RAL 9005 |  | EUR | 147.63 |  | 0
IN25822005 | FG1074SUPV3-200 | PIASTRA INTERMEDIA MONO-DOPPIA DN200 VERNICIATO NERO RAL 9005 |  | EUR | 456.2 |  | 0
IN2591080 | FG1074SUP200-080 | PIASTRA ANCORAGGIO CON DRENAGGIO LATERALE DN80 VERNICIATO NERO RAL 9005 |  | EUR | 130.26 |  | 0
IN2591100 | DWPIPARD01005252674 | PIASTRA COIB.INOX PART. C/SCAR.LATER. DN 100/150 AISI 316L BA SP.0,4 mm NERO S. OPACO 9005 | PZ | EUR | 134.59 |  | 0 | 1 | AN ISO25 INOX/INOX ACCESSORI ISOLATI | 9197101998
IN2591130 | DWPIPARD01305252674 | PIASTRA COIB.INOX PART. C/SCAR.LATER. DN 130/180 AISI 316L BA SP.0,4 mm NERO S. OPACO 9005 | PZ | EUR | 161.65 |  | 0 | 1 | AN ISO25 INOX/INOX ACCESSORI ISOLATI | 9197102021
IN2591150 | DWPIPARD01505252676 | PIASTRA COIB.INOX PART. C/SCAR.LATER. DN 150/200 AISI 316L BA SP.0,4 mm NERO S. OPACO 9005 | PZ | EUR | 173.68 |  | 0 | 1 | AN ISO25 INOX/INOX ACCESSORI ISOLATI | 9197102022
IN2591180 | DWPIPARD01805252676 | PIASTRA COIB.INOX PART. C/SCAR.LATER. DN 180/230 AISI 316L BA SP.0,4 mm NERO S. OPACO 9005 | PZ | EUR | 192.98 |  | 0 | 1 | AN ISO25 INOX/INOX ACCESSORI ISOLATI | 9197102023
IN2591200 | DWPIPARD02005252677 | PIASTRA COIB.INOX PART. C/SCAR.LATER. DN 200/250 AISI 316L BA SP.0,4 mm NERO S. OPACO 9005 | PZ | EUR | 213.84 |  | 0 | 1 | AN ISO25 INOX/INOX ACCESSORI ISOLATI | 9197102024
IN2595080 | FG1074INS200V1-080 | ELEMENTO PRELIEVO FUMI MONOFORO DN80 VERNICIATO NERO RAL 9005 |  | EUR | 179.72 |  | 0
IN2595100 | FG1074INS200-100 | ELEMENTO PRELIEVO FUMI MONOFORO DN100 VERNICIATO NERO RAL 9005 |  | EUR | 192.2 |  | 0 | 1 | AN ISO25 INOX/INOX ACCESSORI ISOLATI
IN2595130 | FG1074INS200-130 | ELEMENTO PRELIEVO FUMI MONOFORO DN130 VERNICIATO NERO RAL 9005 |  | EUR | 215.62 |  | 0
IN2595150 | FG1074INS200-150 | ELEMENTO PRELIEVO FUMI MONOFORO DN150 VERNICIATO NERO RAL 9005 |  | EUR | 229.79 |  | 0
IN2595180 | FG1074INS200-180 | ELEMENTO PRELIEVO FUMI MONOFORO DN180 VERNICIATO NERO RAL 9005 |  | EUR | 254.43 |  | 0
IN2595200 | FG1074INS200V2-200 | ELEMENTO PRELIEVO FUMI MONOFORO DN200 VERNICIATO NERO RAL 9005 |  | EUR | 274.29 |  | 0
IN2596080AS | DWTUATRD00805200008 | TUBO GONFIO X ATTRAVERSAMENTO TETTO/SOLAIO H1000 (NETTO H.800 mm.).DN 80/130 AISI 316L NERO FR OPACO SATINATO | PZ | EUR | 1184.9 |  | 0 | 1 | AN ISO25 INOX/INOX ACCESSORI ISOLATI | 9197103334
IN2596080S | DWTUATRD00805200006 | ELEMENTO ATTRAVERSAMENTO GONFIO TETTO/SOLAIO H700 (NETTO H.500 mm.) DN 80/130 AISI 316L NERO FR OPACO SATINATO | PZ | EUR | 681.86 |  | 0 | 1 | AN ISO25 INOX/INOX ACCESSORI ISOLATI | 9197099955
IN2596100AS | DWTUATRD01005200011 | TUBO GONFIO X ATTRAVERSAMENTO TETTO/SOLAIO H1000 (NETTO H.800 mm.).DN 100/150 AISI 316L NERO FR OPACO SATINATO | PZ | EUR | 1268.76 |  | 0 | 1 | AN ISO25 INOX/INOX ACCESSORI ISOLATI | 9197103335
IN2596100S | DWTUATRD01005200006 | ELEMENTO ATTRAVERSAMENTO GONFIO TETTO/SOLAIO H700 (NETTO H.500 mm.) DN 100/150 AISI 316L NERO FR OPACO SATINATO | PZ | EUR | 727.09 |  | 0 | 1 | AN ISO25 INOX/INOX ACCESSORI ISOLATI | 9197099956
IN2596130AS | DWTUATRD01305200011 | TUBO GONFIO X ATTRAVERSAMENTO TETTO/SOLAIO H1000 (NETTO H.800 mm.).DN 130/180 AISI 316L NERO FR OPACO SATINATO | PZ | EUR | 1357.71 |  | 0 | 1 | AN ISO25 INOX/INOX ACCESSORI ISOLATI | 9197103336
IN2596130S | DWTUATRD01305200007 | ELEMENTO ATTRAVERSAMENTO GONFIO TETTO/SOLAIO H700 (NETTO H.500 mm.) DN 130/180 AISI 316L NERO FR OPACO SATINATO | PZ | EUR | 798.64 |  | 0 | 1 | AN ISO25 INOX/INOX ACCESSORI ISOLATI | 9197099962
IN2596150AS | DWTUATRD01505200011 | TUBO GONFIO X ATTRAVERSAMENTO TETTO/SOLAIO H1000 (NETTO H.800 mm.).DN 150/200 AISI 316L NERO FR OPACO SATINATO | PZ | EUR | 1430.31 |  | 0 | 1 | AN ISO25 INOX/INOX ACCESSORI ISOLATI | 9197103337
IN2596150S | DWTUATRD01505200008 | ELEMENTO ATTRAVERSAMENTO GONFIO TETTO/SOLAIO H700 (NETTO H.500 mm.) DN 150/200 AISI 316L NERO FR OPACO SATINATO | PZ | EUR | 841.36 |  | 0 | 1 | AN ISO25 INOX/INOX ACCESSORI ISOLATI | 9197099957
IN2596180AS | DWTUATRD01805200009 | TUBO GONFIO X ATTRAVERSAMENTO TETTO/SOLAIO H1000 (NETTO H.800 mm.).DN 180/230 AISI 316L NERO FR OPACO SATINATO | PZ | EUR | 1545.7 |  | 0 | 1 | AN ISO25 INOX/INOX ACCESSORI ISOLATI | 9197103338
IN2596180S | DWTUATRD01805200005 | ELEMENTO ATTRAVERSAMENTO GONFIO TETTO/SOLAIO H700 (NETTO H.500 mm.) DN 180/230 AISI 316L NERO FR OPACO SATINATO | PZ | EUR | 909.24 |  | 0 | 1 | AN ISO25 INOX/INOX ACCESSORI ISOLATI | 9197099958
IN2596200AS | DWTUATRD02005200011 | TUBO GONFIO X ATTRAVERSAMENTO TETTO/SOLAIO H1000 (NETTO H.800 mm.).DN 200/250 AISI 316L NERO FR OPACO SATINATO | PZ | EUR | 1627.32 |  | 0 | 1 | AN ISO25 INOX/INOX ACCESSORI ISOLATI | 9197103339
IN2596200S | DWTUATRD02005200007 | ELEMENTO ATTRAVERSAMENTO GONFIO TETTO/SOLAIO H700 (NETTO H.500 mm.) DN 200/250 AISI 316L NERO FR OPACO SATINATO | PZ | EUR | 957.23 |  | 0 | 1 | AN ISO25 INOX/INOX ACCESSORI ISOLATI | 9197099959
IN2596250AS | DWTUATRD02505200007 | TUBO GONFIO X ATTRAVERSAMENTO TETTO/SOLAIO H1000 (NETTO H.800 mm.).DN 250/300 AISI 316L NERO FR OPACO SATINATO | PZ | EUR | 1923.05 |  | 0 | 1 | AN ISO25 INOX/INOX ACCESSORI ISOLATI | 9197103340
IN2596250S | DWTUATRD02505200005 | ELEMENTO ATTRAVERSAMENTO GONFIO TETTO/SOLAIO H700 (NETTO H.500 mm.) DN 250/300 AISI 316L NERO FR OPACO SATINATO | PZ | EUR | 1131.23 |  | 0 | 1 | AN ISO25 INOX/INOX ACCESSORI ISOLATI | 9197099960
IN2596300AS | DWTUATRD03005200005 | TUBO GONFIO X ATTRAVERSAMENTO TETTO/SOLAIO H1000 (NETTO H.800 mm.).DN 300/350 AISI 316L NERO FR OPACO SATINATO | PZ | EUR | 2245.07 |  | 0 | 1 | AN ISO25 INOX/INOX ACCESSORI ISOLATI | 9197103341
IN2596300S | DWTUATRD03005200004 | ELEMENTO ATTRAVERSAMENTO GONFIO TETTO/SOLAIO H700 (NETTO H.500 mm.) DN 300/350 AISI 316L NERO FR OPACO SATINATO | PZ | EUR | 1320.65 |  | 0 | 1 | AN ISO25 INOX/INOX ACCESSORI ISOLATI | 9197099961
IN2597080 | FG1074PIP500V3-080 | ELEMENTO LINEARE CON SARACINESCA DN80 VERNICIATO NERO RAL 9005 |  | EUR | 696.96 |  | 0
IN2597100 | FG1074PIP500V4-100 | ELEMENTO LINEARE CON SARACINESCA DN100 VERNICIATO NERO RAL 9005 |  | EUR | 696.96 |  | 0
IN2597130 | FG1074PIP500V5-130 | ELEMENTO LINEARE CON SARACINESCA DN130 VERNICIATO NERO RAL 9005 |  | EUR | 767.14 |  | 0
IN2597150 | FG1074PIP500V6-150 | ELEMENTO LINEARE CON SARACINESCA DN150 VERNICIATO NERO RAL 9005 |  | EUR | 876.23 |  | 0
IN2597180 | FG1074PIP500V7-180 | ELEMENTO LINEARE CON SARACINESCA DN180 VERNICIATO NERO RAL 9005 |  | EUR | 985.2 |  | 0
IN2597200 | FG1074PIP500V8-200 | ELEMENTO LINEARE CON SARACINESCA DN200 VERNICIATO NERO RAL 9005 |  | EUR | 985.2 |  | 0
IN25980801 | FG1074INS500-080 | ELEMENTO PRELIEVO FUMI DUE FORI CON TERMOMETRO DN80 VERNICIATO NERO RAL 9005 |  | EUR | 296.28 |  | 0
IN25981001 | FG1074INS500-100 | ELEMENTO PRELIEVO FUMI DUE FORI CON TERMOMETRO DN100 VERNICIATO NERO RAL 9005 |  | EUR | 318.81 |  | 0
IN25981301 | FG1074INS500-130 | ELEMENTO PRELIEVO FUMI DUE FORI CON TERMOMETRO DN130 VERNICIATO NERO RAL 9005 |  | EUR | 359.69 |  | 0
IN25981501 | FG1074INS500-150 | ELEMENTO PRELIEVO FUMI DUE FORI CON TERMOMETRO DN150 VERNICIATO NERO RAL 9005 |  | EUR | 389.14 |  | 0
IN25981801 | FG1074INS500-180 | ELEMENTO PRELIEVO FUMI DUE FORI CON TERMOMETRO DN180 VERNICIATO NERO RAL 9005 |  | EUR | 434.22 |  | 0
IN25982001 | FG1074INS500-200 | ELEMENTO PRELIEVO FUMI DUE FORI CON TERMOMETRO DN200 VERNICIATO NERO RAL 9005 |  | EUR | 457.91 |  | 0
INV230 | ATVA000N0000NN00802 | INVERTER TOSHIBA | PZ | EUR | 438.16 |  | 0 | 30 | AN IDRO | 9197101353
IR1001080 | D1TUM01D0080RA00001 | TUBO COIB LANA DI ROCCIA SP 10 MM H 1000 RAME DN 80/100 AISI 316L BA SP.0,4 mm | PZ | EUR | 282.3 |  | 0 | 35 | AN ISO10 INOX/INOX | 9197094447
IR1001100 | D1TUM01D0100RA00001 | TUBO COIB LANA DI ROCCIA SP 10 MM H 1000 RAME DN 100/ 120 AISI 316L BA SP.0,4 mm | PZ | EUR | 354.49 |  | 0 | 35 | AN ISO10 INOX/INOX | 9197094014
IR1002080 | D1TU050D0080RA00001 | TUBO COIB LANA DI ROCCIA SP 10 MM H 500 RAME DN 80/100 AISI 316L BA SP.0,4 mm | PZ | EUR | 192.6 |  | 0 | 35 | AN ISO10 INOX/INOX | 9197094449
IR1002100 | D1TU050D0100RA00001 | TUBO COIB LANA DI ROCCIA SP 10 MM H 500 RAME DN 100/ 120 AISI 316L BA SP.0,4 mm | PZ | EUR | 207.93 |  | 0 | 35 | AN ISO10 INOX/INOX | 9197094013
IR1003080 | D1TU033D0080RA00001 | TUBO COIB LANA DI ROCCIA SP 10 MM H 330 RAME DN 80/ 100 AISI 316L BA SP.0,4 mm | PZ | EUR | 162.26 |  | 0 | 35 | AN ISO10 INOX/INOX | 9197094450
IR1003100 | D1TU033D0100RA00001 | TUBO COIB LANA DI ROCCIA SP 10 MM H 330 RAME DN 100/120 AISI 316L BA SP.0,4 mm | PZ | EUR | 185.98 |  | 0 | 35 | AN ISO10 INOX/INOX | 9197094456
IR1005080 | D1TU025D0080RA00001 | TUBO COIB LANA DI ROCCIA SP 10 MM 0.25 m RAME DN 80/ 100 AISI 316L BA SP.0,4 mm | PZ | EUR | 145.11 |  | 0 | 35 | AN ISO10 INOX/INOX | 9197094457
IR1005100 | D1TU025D0100RA00001 | TUBO COIB LANA DI ROCCIA SP 10 MM 0.25 m RAME DN 100/ 120 AISI 316L BA SP.0,4 mm | PZ | EUR | 158.39 |  | 0 | 35 | AN ISO10 INOX/INOX | 9197094458
IR1009080 | D1ELEVAD0080RA00001 | ELEM. COIB LANA DI ROCCIA SP 10 MM TELESCOPICO RAME 80 100 AISI 316L BA SP.0,4 mm | PZ | EUR | 305.6 |  | 0 | 35 | AN ISO10 INOX/INOX | 9197094459
IR1009100 | D1ELEVAD0100RA00001 | ELEM. COIB LANA DI ROCCIA SP 10 MM TELESCOPICO RAME 100 120 AISI 316L BA SP.0,4 mm | PZ | EUR | 317.07 |  | 0 | 35 | AN ISO10 INOX/INOX | 9197094460
IR1015080 | D1CUG90D0080RA00001 | CURVA COIB LANA DI ROCCIA SP 10 MM RAME 90Â° DN80/ 100 AISI 316L BA SP.0,4 mm | PZ | EUR | 292.04 |  | 0 | 35 | AN ISO10 INOX/INOX | 9197094461
IR1015100 | D1CUG90D0100RA00001 | CURVA COIB LANA DI ROCCIA SP 10 MM RAME 90Â° DN100/ 120 AISI 316L BA SP.0,4 mm | PZ | EUR | 304.2 |  | 0 | 35 | AN ISO10 INOX/INOX | 9197094012
IR1017080 | D1CUG45D0080RA00001 | CURVA COIB LANA DI ROCCIA SP 10 MM RAME 45Â° DN80/ 100 AISI 316L BA SP.0,4 mm | PZ | EUR | 207.09 |  | 0 | 35 | AN ISO10 INOX/INOX | 9197094462
IR1017100 | D1CUG45D0100RA00001 | CURVA COIB LANA DI ROCCIA SP 10 MM RAME 45Â° DN100/ 120 AISI 316L BA SP.0,4 mm | PZ | EUR | 207.14 |  | 0 | 35 | AN ISO10 INOX/INOX | 9197094463
IR1019080 | D1CUG30D0080RA00001 | CURVA COIB LANA DI ROCCIA SP 10 MM RAME 30Â° DN80/ 100 AISI 316L BA SP.0,4 mm | PZ | EUR | 181.14 |  | 0 | 35 | AN ISO10 INOX/INOX | 9197094464
IR1019100 | D1CUG30D0100RA00001 | CURVA COIB LANA DI ROCCIA SP 10 MM RAME 30Â° DN100/ 120 AISI 316L BA SP.0,4 mm | PZ | EUR | 221.96 |  | 0 | 35 | AN ISO10 INOX/INOX | 9197094465
IR1020080 | D1TEG90D0080RA00001 | RACC."T" COIB LANA DI ROCCIA SP 10 MM RAME 90Â° DN80/ 100 AISI 316L BA SP.0,4 mm | PZ | EUR | 348.01 |  | 0 | 35 | AN ISO10 INOX/INOX | 9197094466
IR1020100 | D1TEG90D0100RA00001 | RACC."T" COIB LANA DI ROCCIA SP 10 MM RAME 90Â° DN100/ 120 AISI 316L BA SP.0,4 mm | PZ | EUR | 367.16 |  | 0 | 35 | AN ISO10 INOX/INOX | 9197094467
IR1022080 | D1TEG9UD0080RA00001 | RACC."T" COIB LANA DI ROCCIA SP 10 MM RAME 90Â° DN80/ 100 AISI 316L BA SP.0,4 mm USC.DN 80 | PZ | EUR | 314.13 |  | 0 | 35 | AN ISO10 INOX/INOX | 9197094468
IR1022080F | FG1050TEE90-080 | RACCORDO A T 90Â° DERIVAZIONE 80mm FEMMINA DN080/100 VERNICIATO RAME |  | EUR | 274.37 |  | 0
IR1022100 | D1TEG9UD0100RA00001 | RACC."T" COIB LANA DI ROCCIA SP 10 MM RAME 90Â° DN100/ 120 AISI 316L BA SP.0,4 mm USC.DN 80 | PZ | EUR | 329.83 |  | 0 | 35 | AN ISO10 INOX/INOX | 9197094469
IR1022100B | D1TEG9UD0100RA00002 | RACC."T" COIB LANA DI ROCCIA SP 10 MM 90Â° DN100/ 120 RAME SP.0,4 mm USC.DN 80 COIB. | PZ | EUR | 255.11 |  | 0 | 35 | AN ISO10 INOX/INOX | 9197102250
IR1022100F | FG1050TEE90V1-100 | RACCORDO A T 90Â° DERIVAZIONE 80mm FEMMINA DN100/120 VERNICIATO RAME |  | EUR | 288.07 |  | 0
IR1025080 | D1VATPCD0080RA00001 | COIB LANA DI ROCCIA SP 10 MM TAPPO CIECO RAME DN 80/ 100 AISI 316L BA SP.0,4 mm | PZ | EUR | 181.41 |  | 0 | 35 | AN ISO10 INOX/INOX | 9197094537
IR1025100 | D1VATPCD0100RA00001 | COIB LANA DI ROCCIA SP 10 MM TAPPO CIECO RAME DN 100/ 120 AISI 316L BA SP.0,4 mm | PZ | EUR | 194.18 |  | 0 | 35 | AN ISO10 INOX/INOX | 9197094538
IR1029080 | D1VASCCD0080RA00001 | COIB LANA DI ROCCIA SP 10 MM SCARICO CONDENSA RAME DN 80/ 100 AISI 316L BA SP.0,4 mm | PZ | EUR | 181.41 |  | 0 | 35 | AN ISO10 INOX/INOX | 9197094535
IR1029100 | D1VASCCD0100RA00001 | COIB LANA DI ROCCIA SP 10 MM SCARICO CONDENSA RAME DN 100/ 120 AISI 316L BA SP.0,4 mm | PZ | EUR | 194.18 |  | 0 | 35 | AN ISO10 INOX/INOX | 9197094536
IR1036080 | FG1050TERV2-080 | TERMINALE CONVTROVENTATO DN80/100 RAME |  | EUR | 303.53 |  | 0
IR1036100 | ZZALIASG0270 | TERMINALE COIB.ARIA ANTINTEMPERIE DN 100/120 AISI 316L BA SP.0,4 mm RAME |  | EUR | 335.04 |  | 0 | 35 | AN ISO10 INOX/INOX
IR1037080 | FG1050TERV1-080 | TERMINALE PARAPIOGGIA DN80/100 RAME |  | EUR | 287.57 |  | 0
IR1037100 | FG1050TERV2-100 | TERMINALE PARAPIOGGIA DN100/120 RAME |  | EUR | 317.44 |  | 0
IR1038080 | FG1050TER-080 | CONO TERMINALE DN80/100 RAME |  | EUR | 185.68 |  | 0
IR1038100 | FG1050TER-100 | CONO TERMINALE DN100/120 RAME |  | EUR | 187.6 |  | 0
IR1068080080 | D1GIGICD00805200003 | RACC. COIB LANA DI ROCCIA SP 10 MM MONO-DOPPIA DN 80 / 100 RAME SP.0,4 mm | PZ | EUR | 148.79 |  | 0 | 35 | AN ISO10 INOX/INOX | 9197098915
IR1068080080F | FG1050ADAUNIV2-080 | RACCORDO MONO DOPPIA (RACCORDO CALDAIA) USCITA MONO FEMMINA DN80/100 RAME |  | EUR | 129.96 |  | 0
IR1068080A | FG1050ADAUNIV5-080 | ADATTATORE ISO10 M - ISO25 F DN80/100 RAME |  | EUR | 179.96 |  | 0
IR1068100100 | D1GIGICD01005200003 | RACC. COIB LANA DI ROCCIA SP 10 MM MONO-DOPPIA DN 100 / 120 RAME SP.0,4 mm | PZ | EUR | 161.66 |  | 0 | 35 | AN ISO10 INOX/INOX | 9197098916
IR1068100100F | FG1050ADAUNIV2-100 | RACCORDO MONO DOPPIA (RACCORDO CALDAIA) USCITA MONO FEMMINA DN100/120 RAME |  | EUR | 141.22 |  | 0
IR1068100A | FG1050ADAUNIV5-100 | ADATTATORE ISO10 M - ISO25 F DN100/120 RAME |  | EUR | 197.48 |  | 0
IR1075080 | D1ELISTD0080RA00001 | ELEM. COIB LANA DI ROCCIA SP 10 MM CON PORT.ISPEZ.TONDO RAME 80/100 AISI 316L BA SP.0,4 mm | PZ | EUR | 468.33 |  | 0 | 35 | AN ISO10 INOX/INOX | 9197094470
IR1075100 | D1ELISTD0100RA00001 | ELEM. COIB LANA DI ROCCIA SP 10 MM CON PORT.ISPEZ.TONDO RAME 100/120 AISI 316L BA SP.0,4 mm | PZ | EUR | 485.01 |  | 0 | 35 | AN ISO10 INOX/INOX | 9197094471
IR1078080 | FG1050ADAUNIV4-080 | ADATTATORE DOPPIA MONOPARETE DN80/100 RAME |  | EUR | 118.4 |  | 0
IR1078080A | FG1050ADAUNI-080 | ADATTATORE ISO25 M - ISO10 F DN080/100 RAME |  | EUR | 179.96 |  | 0
IR1078100 | FG1050ADAUNIV3-100 | ADATTATORE DOPPIA MONOPARETE DN100/120 RAME |  | EUR | 129.59 |  | 0
IR1078100A | FG1050ADAUNI-100 | ADATTATORE ISO25 M - ISO10 F DN100/120 RAME |  | EUR | 197.48 |  | 0
IR10820801 | D1PIINTD0080RA00001 | PIASTRA COIB LANA DI ROCCIA SP 10 MM INTERMEDIA RAME 80/100 AISI 316L BA SP.0,4 mm | PZ | EUR | 262.78 |  | 0 | 35 | AN ISO10 INOX/INOX | 9197094534
IR10821001 | D1PIINTD0100RA00001 | PIASTRA COIB LANA DI ROCCIA SP 10 MM INTERMEDIA RAME DN 100/120 AISI 316L BA SP.0,4 mm | PZ | EUR | 276.57 |  | 0 | 35 | AN ISO10 INOX/INOX | 9197094011
IR1091080 | D1PIPARD0080RA00001 | PIASTRA COIB LANA DI ROCCIA SP 10 MM PART. C/SCAR.LATER. RAME 80/100 AISI 316L BA SP.0,4 mm | PZ | EUR | 390.93 |  | 0 | 35 | AN ISO10 INOX/INOX | 9197094532
IR1091100 | D1PIPARD0100RA00001 | PIASTRA COIB LANA DI ROCCIA SP 10 MM PART. C/SCAR.LATER. RAME 100/120 AISI 316L BA SP.0,4 mm | PZ | EUR | 415.95 |  | 0 | 35 | AN ISO10 INOX/INOX | 9197094533
IR1095080 | D1ELPIFD0080RA00001 | ELEM. COIB LANA DI ROCCIA SP 10 MM PRELIEVO FUMI RAME 80/100 AISI 316L BA SP.0,4 mm | PZ | EUR | 180.73 |  | 0 | 35 | AN ISO10 INOX/INOX | 9197094472
IR1095100 | D1ELPIFD0100RA00001 | ELEM. COIB LANA DI ROCCIA SP 10 MM PRELIEVO FUMI RAME 100/120 AISI 316L BA SP.0,4 mm | PZ | EUR | 253.27 |  | 0 | 35 | AN ISO10 INOX/INOX | 9197094473
IR5821002 | ZZALIASG0279 | SUPPORTI X PIASTRA DN100 COPPER PLUS |  | EUR | 107.53 |  | 0 | 26 | AN TWIN CONDENSING - AN ISO CONDENSING
IR5821202 | ZZALIASG0269 | SUPPORTI X PIASTRA DN120 COPPER PLUS |  | EUR | 112.92 |  | 0 | 26 | AN TWIN CONDENSING - AN ISO CONDENSING
KIT01060100 | PLVAKITD0060PP00001 | KIT 1 PP/ALU TERMINALE COASSIALE DN60/100 H.1000 mm. - FUORI PRODUZIONE | PZ | EUR | 132.71 |  | 0 | 19 | CONDOTTI IN ALLUMINIO | 9197077351
KIT02060100 | PLVAKITD0060PP00002 | KIT 2 PP/ALU TERMINALE COASSIALE DN60/100 H.1000 mm. | PZ | EUR | 129.76 |  | 0 | 19 | CONDOTTI IN ALLUMINIO | 9197077352
KIT03060100 | PLVAKITD0060PP00003 | KIT 3 PP/ALU TERMINALE COASSIALE DN60/100 H.1000 mm. | PZ | EUR | 122.71 |  | 0 | 19 | CONDOTTI IN ALLUMINIO | 9197077353
KIT04060100 | PLVAKITD0060PP00004 | KIT 4 PP/ALU TERMINALE COASSIALE DN60/100 H.1000 mm. | PZ | EUR | 157.71 |  | 0 | 19 | CONDOTTI IN ALLUMINIO | 9197077354
KITEPS160 | ATVACNTN0000NN00082 | KIT EPS DN 160 COMPOSTO DA 2 TUBI L. 1000 - 2 GOMITI 90Â° - 2 GIUNTI CLIP - 2 MANICOTTI UNIVERSALI 80/200 - 2 TERMINALI ORIZZONTALI - FASCICOLO TECNICO | PZ | EUR | 289.36 |  | 0 | 30 | AN IDRO | 9197105120
KITEPS180 | ATVACNTN0000NN00083 | KIT EPS DN 180 COMPOSTO DA 2 TUBI L. 1000 - 2 GOMITI 90Â° - 2 GIUNTI CLIP - 2 MANICOTTI UNIVERSALI 80/200 - 2 TERMINALI ORIZZONTALI - FASCICOLO TECNICO | PZ | EUR | 411.2 |  | 0 | 30 | AN IDRO | 9197105121
KITINOX | F4NNKITD00804400002 | KIT DN80 FLEX KIT+T90+SC.+2xFAS. E GUA.+COL.C/TAS+COLL.DIST.+PIAS. E COLL. | PZ | EUR | 258.84 |  | 0 | 8 | AN FLEX INOX FLESSIBILE INTERNO LISCIO | 9197075335 | 8054701795729
KITINOX9 | FDNNKITD00805000001 | KIT 9 m. FLEX/316L DN 80 +FLEX KIT+T90+SC.+2xFAS. E GUA.+COL.C/TAS+COLL.DIST.+PIAS. E COLL. | PZ | EUR | 529.6 |  | 0 | 8 | AN FLEX INOX FLESSIBILE INTERNO LISCIO | 9197075388 | 8054701795699
KITPP080080 | PPVAKITD0080PP00001 | PPs KIT CONDOTTI SEPARATI DN80/80 CON BICCHIERE E GUARNIZIONE | PZ | EUR | 26.74 |  | 0 | 19 | CONDOTTI IN ALLUMINIO | 9197077355
M025080 | SWVATPCD00805001618 | MONO TAPPO CIECO INOX DN 80 INOX 316L BA SP.0,4 mm | PZ | EUR | 36.73 |  | 0 | 4 | AN PLUS INOX ACCESSORI MONOPARETE | 10000470347 | 8054701795163
M025080Z | MPVARXXN0000OT10351 | TAPPO OTTONE NICHELATO DN 3/4 FEMMINA COMPRESO DI GUARNIZIONE | PZ | EUR | 7 |  | 0 | 4 | AN PLUS INOX ACCESSORI MONOPARETE | 26191
M025100 | SWVATPCD01005001619 | MONO TAPPO CIECO INOX DN100 INOX 316L BA SP.0,4 mm | PZ | EUR | 36.87 |  | 0 | 4 | AN PLUS INOX ACCESSORI MONOPARETE | 10000471347 | 8054701795224
M025110 | SWVATPCD01105001620 | MONO TAPPO CIECO INOX DN 110 AISI 316L BA SP.0,4 mm | PZ | EUR | 47.74 |  | 0 | 4 | AN PLUS INOX ACCESSORI MONOPARETE | 10000472347
M025120 | SWVATPCD01205001621 | MONO TAPPO CIECO INOX DN 120 AISI 316L BA SP.0,4 mm | PZ | EUR | 40.53 |  | 0 | 4 | AN PLUS INOX ACCESSORI MONOPARETE | 10000473347
M025130 | SWVATPCD01305001622 | MONO TAPPO CIECO INOX DN 130 AISI 316L BA SP.0,4 mm | PZ | EUR | 43.65 |  | 0 | 4 | AN PLUS INOX ACCESSORI MONOPARETE | 10000475347
M025140 | SWVATPCD01405001623 | MONO TAPPO CIECO INOX DN 140 AISI 316L BA SP.0,4 mm | PZ | EUR | 45.83 |  | 0 | 4 | AN PLUS INOX ACCESSORI MONOPARETE | 10000476347
M025150 | SWVATPCD01505001624 | MONO TAPPO CIECO INOX DN 150 AISI 316L BA SP.0,4 mm | PZ | EUR | 46.73 |  | 0 | 4 | AN PLUS INOX ACCESSORI MONOPARETE | 10000477347
M025160 | SWVATPCD01605001625 | MONO TAPPO CIECO INOX DN 160 AISI 316L BA | PZ | EUR | 48.14 |  | 0 | 4 | AN PLUS INOX ACCESSORI MONOPARETE | 10000478347
M025180 | SWVATPCD01805001626 | MONO TAPPO CIECO INOX DN 180 AISI 316L BA | PZ | EUR | 51.71 |  | 0 | 4 | AN PLUS INOX ACCESSORI MONOPARETE | 10000479347
M025200 | SWVATPCD02005001627 | MONO TAPPO CIECO INOX DN 200 AISI 316L BA | PZ | EUR | 56.67 |  | 0 | 4 | AN PLUS INOX ACCESSORI MONOPARETE | 10000480347
M025220 | SWVATPCD02205001628 | MONO TAPPO CIECO INOX DN 220 AISI 316L BA | PZ | EUR | 64.29 |  | 0 | 4 | AN PLUS INOX ACCESSORI MONOPARETE | 10000481347
M025250 | SWVATPCD02505001629 | MONO TAPPO CIECO INOX DN 250 AISI 316L BA | PZ | EUR | 74.17 |  | 0 | 4 | AN PLUS INOX ACCESSORI MONOPARETE | 10000482347
M025300 | SWVATPCD03005001630 | MONO TAPPO CIECO INOX DN 300 AISI 316L BA | PZ | EUR | 82.69 |  | 0 | 4 | AN PLUS INOX ACCESSORI MONOPARETE | 10000483347
M025350 | SWVATPCD03505001631 | MONO TAPPO CIECO INOX DN 350 AISI 316L BA | PZ | EUR | 144.33 |  | 0 | 4 | AN PLUS INOX ACCESSORI MONOPARETE | 10000484347
M025400 | SWVATPCD04005001632 | MONO TAPPO CIECO INOX DN 400 AISI 316L BA | PZ | EUR | 152.09 |  | 0 | 4 | AN PLUS INOX ACCESSORI MONOPARETE | 10000485347
M025450 | SWVATPCD04505001633 | MONO TAPPO CIECO INOX DN 450 AISI 316L BA | PZ | EUR | 177.27 |  | 0 | 4 | AN PLUS INOX ACCESSORI MONOPARETE | 10000486347
M025500 | SWVATPCD05005001634 | MONO TAPPO CIECO INOX DN 500 AISI 316L BA | PZ | EUR | 210.77 |  | 0 | 4 | AN PLUS INOX ACCESSORI MONOPARETE | 10000487347
M025550 | SWVATPCD05505001635 | MONO TAPPO CIECO INOX DN 550 AISI 316L BA | PZ | EUR | 237.91 |  | 0 | 4 | AN PLUS INOX ACCESSORI MONOPARETE | 10000488347
M025600 | SWVATPCD06005001636 | MONO TAPPO CIECO INOX DN 600 AISI 316L BA | PZ | EUR | 282.62 |  | 0 | 4 | AN PLUS INOX ACCESSORI MONOPARETE | 10000489347
M025650 | SWVATPCD06505001637 | MONO TAPPO CIECO INOX DN 650 AISI 316L BA | PZ | EUR | 341.59 |  | 0 | 4 | AN PLUS INOX ACCESSORI MONOPARETE | 10000490347
M025700 | SWVATPCD07005001638 | MONO TAPPO CIECO INOX DN 700 AISI 316L BA | PZ | EUR | 468.98 |  | 0 | 4 | AN PLUS INOX ACCESSORI MONOPARETE | 10000491347
M025750 | SWVATPCD07505001639 | MONO TAPPO CIECO INOX DN 750 AISI 316L BA | PZ | EUR | 588.3 |  | 0 | 4 | AN PLUS INOX ACCESSORI MONOPARETE | 10000492347
M025800 | SWVATPCD08005001640 | MONO TAPPO CIECO INOX DN 800 AISI 316L BA | PZ | EUR | 729.84 |  | 0 | 4 | AN PLUS INOX ACCESSORI MONOPARETE | 10000493347
M029060 | SWVASCCD00605004861 | MONO SCARICO CONDENSA 60 AISI 316L BA | PZ | EUR | 34.41 |  | 0 | 4 | AN PLUS INOX ACCESSORI MONOPARETE | 6596
M029080 | SWVASCCD00805001674 | MONO SCARICO CONDENSA DN 80 INOX 316L BA SP.0,4 mm | PZ | EUR | 34.93 |  | 0 | 4 | AN PLUS INOX ACCESSORI MONOPARETE | 10000494347 | 8054701795880
M029080A | SWVASCCD00805003623 | MONO SCARICO CONDENSA INOX DN 80 AISI 316L BA CON SCARICO LATERALE | PZ | EUR | 63.92 |  | 0 | 4 | AN PLUS INOX ACCESSORI MONOPARETE | 1946
M029080O | SWVASCCD00805053844 | MONO TUBO DN 80 AISI 316L BA CON SCARICO LATERALE MONTAGGIO ORIZZ. SP.0,4 mm | PZ | EUR | 114.35 |  | 0 | 4 | AN PLUS INOX ACCESSORI MONOPARETE | 48358
M029080V | SWTUM01D00805004152 | TUBO MONO M.1 DN80 AISI 316L BA SP.0,4 mm CON SCARICO LATERALE X MONT.ORIZZ. E VERT | PZ | EUR | 132.51 |  | 0 | 4 | AN PLUS INOX ACCESSORI MONOPARETE | 3628
M029100 | SWVASCCD01005001675 | MONO SCARICO CONDENSA DN100 INOX 316L BA SP.0,4 mm | PZ | EUR | 35.09 |  | 0 | 4 | AN PLUS INOX ACCESSORI MONOPARETE | 10000495347 | 8054701795934
M029100A | SWVASCCD01005003625 | MONO SCARICO CONDENSA INOX DN 100 AISI 316L BA CON SCARICO LATERALE | PZ | EUR | 66.73 |  | 0 | 4 | AN PLUS INOX ACCESSORI MONOPARETE | 1948
M029100O | SWVASCCD01005053845 | MONO TUBO DN 100 AISI 316L BA CON SCARICO LATERALE MONTAGGIO ORIZZ. SP.0,4 mm | PZ | EUR | 115.28 |  | 0 | 4 | AN PLUS INOX ACCESSORI MONOPARETE | 48365
M029100V | SWTUM01D01005004143 | TUBO MONO M.1 DN100 AISI 316L BA SP.0,4 mm CON SCARICO LATERALE X MONTAGGIO ORIZZ. | PZ | EUR | 139.23 |  | 0 | 4 | AN PLUS INOX ACCESSORI MONOPARETE | 3556
M029110 | SWVASCCD01105001676 | MONO SCARICO CONDENSA INOX DN 110 AISI 316L BA SP.0,4 mm | PZ | EUR | 45.4 |  | 0 | 4 | AN PLUS INOX ACCESSORI MONOPARETE | 10000496347
M029110O | SWVASCCD01105053846 | MONO TUBO DN 110 AISI 316L BA CON SCARICO LATERALE MONTAGGIO ORIZZ. SP.0,4 mm | PZ | EUR | 118.58 |  | 0 | 4 | AN PLUS INOX ACCESSORI MONOPARETE | 48367
M029110V | SWTUM01D01105004154 | TUBO MONO M.1 DN110 AISI 316L BA SP.0,4 mm CON SCARICO LATERALE X MONT.ORIZZ. E VERT | PZ | EUR | 142.75 |  | 0 | 4 | AN PLUS INOX ACCESSORI MONOPARETE | 3647
M029120 | SWVASCCD01205001677 | MONO SCARICO CONDENSA INOX DN 120 AISI 316L BA SP.0,4 mm | PZ | EUR | 38.55 |  | 0 | 4 | AN PLUS INOX ACCESSORI MONOPARETE | 10000497347 | 8054701796016
M029120A | SWVASCCD01205003629 | MONO SCARICO CONDENSA INOX DN 120 AISI 316L BA CON SCARICO LATERALE | PZ | EUR | 69.11 |  | 0 | 4 | AN PLUS INOX ACCESSORI MONOPARETE | 1952
M029120O | SWVASCCD01205053847 | MONO TUBO DN 120 AISI 316L BA CON SCARICO LATERALE MONTAGGIO ORIZZ. SP.0,4 mm | PZ | EUR | 121.88 |  | 0 | 4 | AN PLUS INOX ACCESSORI MONOPARETE | 48369
M029120V | SWTUM01D01205004155 | TUBO MONO 1 m. DN120 AISI 316L BA SP.0,4 mm CON SCARICO LATERALE X MONT.ORIZZ. E VERT | PZ | EUR | 145.5 |  | 0 | 4 | AN PLUS INOX ACCESSORI MONOPARETE | 3648
M029130 | SWVASCCD01305001678 | MONO SCARICO CONDENSA INOX DN 130 INOX 316L BA SP.0,4 mm | PZ | EUR | 41.56 |  | 0 | 4 | AN PLUS INOX ACCESSORI MONOPARETE | 10000499347 | 8054701796092
M029130A | SWVASCCD01305003631 | MONO SCARICO CONDENSA INOX DN 130 AISI 316L BA CON SCARICO LATERALE | PZ | EUR | 71.76 |  | 0 | 4 | AN PLUS INOX ACCESSORI MONOPARETE | 1954
M029130O | SWVASCCD01305053848 | MONO TUBO DN 130 AISI 316L BA CON SCARICO LATERALE MONTAGGIO ORIZZ. SP.0,4 mm | PZ | EUR | 127.03 |  | 0 | 4 | AN PLUS INOX ACCESSORI MONOPARETE | 48371
M029130V | SWTUM01D01305004156 | TUBO MONO M.1 DN130 AISI 316L BA SP.0,4 mm CON SCARICO LATERALE X MONT.ORIZZ. E VERT | PZ | EUR | 149.43 |  | 0 | 4 | AN PLUS INOX ACCESSORI MONOPARETE | 3649
M029140 | SWVASCCD01405001679 | MONO SCARICO CONDENSA INOX DN 140 AISI 316L BA SP.0,4 mm | PZ | EUR | 43.61 |  | 0 | 4 | AN PLUS INOX ACCESSORI MONOPARETE | 10000500347
M029140A | SWVASCCD01405003633 | MONO SCARICO CONDENSA INOX DN 140 AISI 316L BA CON SCARICO LATERALE | PZ | EUR | 74.96 |  | 0 | 4 | AN PLUS INOX ACCESSORI MONOPARETE | 1956
M029140O | SWVASCCD01405053849 | MONO TUBO DN 140 AISI 316L BA CON SCARICO LATERALE MONTAGGIO ORIZZ. SP.0,4 mm | PZ | EUR | 129.85 |  | 0 | 4 | AN PLUS INOX ACCESSORI MONOPARETE | 48373
M029140V | SWTUM01D01405004157 | TUBO MONO 1 m. DN140 AISI 316L BA SP.0,4 mm CON SCARICO LATERALE X MONT.ORIZZ. E VERT | PZ | EUR | 156.57 |  | 0 | 4 | AN PLUS INOX ACCESSORI MONOPARETE | 3650
M029150 | SWVASCCD01505001680 | MONO SCARICO CONDENSA INOX DN 150 AISI 316L BA SP.0,4 mm | PZ | EUR | 44.44 |  | 0 | 4 | AN PLUS INOX ACCESSORI MONOPARETE | 10000501347 | 8054701796177
M029150A | SWVASCCD01505003635 | MONO SCARICO CONDENSA INOX DN 150 AISI 316L BA CON SCARICO LATERALE | PZ | EUR | 75.86 |  | 0 | 4 | AN PLUS INOX ACCESSORI MONOPARETE | 1958
M029150O | SWTUM01D01505004148 | TUBO MONO M.1 DN150 AISI 316L BA SP.0,4 mm CON SCARICO LATERALE X MONTAGGIO ORIZZ. | PZ | EUR | 134.55 |  | 0 | 4 | AN PLUS INOX ACCESSORI MONOPARETE | 3561
M029150V | SWTUM01D01505004158 | TUBO MONO M.1 DN150 AISI 316L BA SP.0,4 mm CON SCARICO LATERALE X MONT.ORIZZ. E VERT | PZ | EUR | 162.8 |  | 0 | 4 | AN PLUS INOX ACCESSORI MONOPARETE | 3651
M029160 | SWVASCCD01605001681 | MONO SCARICO CONDENSA INOX DN 160 AISI 316L BA | PZ | EUR | 45.8 |  | 0 | 4 | AN PLUS INOX ACCESSORI MONOPARETE | 10000502347 | 8054701798355
M029160A | SWVASCCD01605003637 | MONO SCARICO CONDENSA INOX DN 160 AISI 316L BA CON SCARICO LATERALE | PZ | EUR | 78.12 |  | 0 | 4 | AN PLUS INOX ACCESSORI MONOPARETE | 1960
M029160O | SWVASCCD01605053851 | MONO TUBO DN 160 AISI 316L BA CON SCARICO LATERALE MONTAGGIO ORIZZ. SP.0,4 mm | PZ | EUR | 138.81 |  | 0 | 4 | AN PLUS INOX ACCESSORI MONOPARETE | 48377
M029160V | SWTUM01D01605004159 | TUBO MONO 1 m. DN160 AISI 316L BA SP.0,4 mm CON SCARICO LATERALE X MONT.ORIZZ. E VERT | PZ | EUR | 171.69 |  | 0 | 4 | AN PLUS INOX ACCESSORI MONOPARETE | 3652
M029180 | SWVASCCD01805001682 | MONO SCARICO CONDENSA INOX DN 180 AISI 316L BA | PZ | EUR | 49.19 |  | 0 | 4 | AN PLUS INOX ACCESSORI MONOPARETE | 10000503347 | 8054701796252
M029180A | SWVASCCD01805003639 | MONO SCARICO CONDENSA INOX DN 180 AISI 316L BA CON SCARICO LATERALE | PZ | EUR | 87.09 |  | 0 | 4 | AN PLUS INOX ACCESSORI MONOPARETE | 1962
M029180O | SWVASCCD01805053852 | MONO TUBO DN 180 AISI 316L BA CON SCARICO LATERALE MONTAGGIO ORIZZ. SP.0,4 mm | PZ | EUR | 146.79 |  | 0 | 4 | AN PLUS INOX ACCESSORI MONOPARETE | 48379
M029180V | SWTUM01D01805004160 | TUBO MONO M.1 DN180 AISI 316L BA SP.0,4 mm CON SCARICO LATERALE X MONT.ORIZZ. E VERT | PZ | EUR | 191.74 |  | 0 | 4 | AN PLUS INOX ACCESSORI MONOPARETE | 3653
M029200 | SWVASCCD02005001683 | MONO SCARICO CONDENSA INOX DN 200 AISI 316L BA | PZ | EUR | 53.91 |  | 0 | 4 | AN PLUS INOX ACCESSORI MONOPARETE | 10000504347 | 8054701796337
M029200A | SWGI000D02005050086 | RACC. MONO DN 200 AISI 316L BA SP.0,4 mm CON SCARICO LATERALE MONTAGGIO ORIZZ. | PZ | EUR | 92.86 |  | 0 | 4 | AN PLUS INOX ACCESSORI MONOPARETE | 25119
M029200O | SWTUM01D02005004151 | TUBO MONO M.1 DN200 AISI 316L BA SP.0,4 mm CON SCARICO LATERALE X MONTAGGIO ORIZZ. | PZ | EUR | 155.75 |  | 0 | 4 | AN PLUS INOX ACCESSORI MONOPARETE | 3564
M029200V | SWTUM01D02005004161 | TUBO MONO M.1 DN200 AISI 316L BA SP.0,4 mm CON SCARICO LATERALE X MONT.ORIZZ. E VERT | PZ | EUR | 209.11 |  | 0 | 4 | AN PLUS INOX ACCESSORI MONOPARETE | 3654
M029220 | SWVASCCD02205001684 | MONO SCARICO CONDENSA INOX DN 220 AISI 316L BA | PZ | EUR | 61.16 |  | 0 | 4 | AN PLUS INOX ACCESSORI MONOPARETE | 10000505347
M029220A | SWVASCCD02205003643 | MONO SCARICO CONDENSA INOX DN 220 AISI 316L BA CON SCARICO LATERALE | PZ | EUR | 101.63 |  | 0 | 4 | AN PLUS INOX ACCESSORI MONOPARETE | 1966
M029250 | SWVASCCD02505001686 | MONO SCARICO CONDENSA INOX DN 250 AISI 316L BA | PZ | EUR | 70.53 |  | 0 | 4 | AN PLUS INOX ACCESSORI MONOPARETE | 10000506347 | 8054701797440
M029250A | SWVASCCD02505003644 | MONO SCARICO CONDENSA INOX DN 250 AISI 316L BA CON SCARICO LATERALE | PZ | EUR | 108.14 |  | 0 | 4 | AN PLUS INOX ACCESSORI MONOPARETE | 1967
M029300 | SWVASCCD03005001687 | MONO SCARICO CONDENSA INOX DN 300 AISI 316L BA | PZ | EUR | 78.65 |  | 0 | 4 | AN PLUS INOX ACCESSORI MONOPARETE | 10000507347
M029300A | SWVASCCD03005003645 | MONO SCARICO CONDENSA INOX DN 300 AISI 316L BA CON SCARICO LATERALE | PZ | EUR | 119.13 |  | 0 | 4 | AN PLUS INOX ACCESSORI MONOPARETE | 1968
M029350 | SWVASCCD03505001688 | MONO SCARICO CONDENSA INOX DN 350 AISI 316L BA | PZ | EUR | 138.49 |  | 0 | 4 | AN PLUS INOX ACCESSORI MONOPARETE | 10000508347
M029400 | SWVASCCD04005001689 | MONO SCARICO CONDENSA INOX DN 400 AISI 316L BA | PZ | EUR | 146.66 |  | 0 | 4 | AN PLUS INOX ACCESSORI MONOPARETE | 10000509347
M029450 | SWVASCCD04505001690 | MONO SCARICO CONDENSA INOX DN 450 AISI 316L BA | PZ | EUR | 171.8 |  | 0 | 4 | AN PLUS INOX ACCESSORI MONOPARETE | 10000510347
M029500 | SWVASCCD05005001691 | MONO SCARICO CONDENSA INOX DN 500 AISI 316L BA | PZ | EUR | 200.49 |  | 0 | 4 | AN PLUS INOX ACCESSORI MONOPARETE | 10000511347
M029550 | SWVASCCD05505001692 | MONO SCARICO CONDENSA INOX DN 550 AISI 316L BA | PZ | EUR | 226.33 |  | 0 | 4 | AN PLUS INOX ACCESSORI MONOPARETE | 10000512347
M029600 | SWVASCCD06005001693 | MONO SCARICO CONDENSA INOX DN 600 AISI 316L BA | PZ | EUR | 268.85 |  | 0 | 4 | AN PLUS INOX ACCESSORI MONOPARETE | 10000513347
M029650 | SWVASCCD06505004878 | MONO SCARICO CONDENSA DN 650 AISI 316L BA SP.0,6 mm | PZ | EUR | 324.93 |  | 0 | 4 | AN PLUS INOX ACCESSORI MONOPARETE | 6654
M029700 | SWVASCCD07005001694 | MONO SCARICO CONDENSA INOX DN 700 AISI 316L BA | PZ | EUR | 446.11 |  | 0 | 4 | AN PLUS INOX ACCESSORI MONOPARETE | 10000515347
M029750 | SWVASCCD07505001695 | MONO SCARICO CONDENSA INOX DN 750 AISI 316L BA | PZ | EUR | 559.61 |  | 0 | 4 | AN PLUS INOX ACCESSORI MONOPARETE | 10000516347
M029800 | SWVASCCD08005001696 | MONO SCARICO CONDENSA INOX DN 800 AISI 316L BA | PZ | EUR | 694.25 |  | 0 | 4 | AN PLUS INOX ACCESSORI MONOPARETE | 10000517347
M030060 | SWVAFDSD00602051125 | MONO FASCETTA SICUREZZA INOX DN 60 AISI 304 BA | PZ | EUR | 4.27 |  | 0 | 4 | AN PLUS INOX ACCESSORI MONOPARETE | 25875
M030080 | SWVAFDSD00802002030 | MONO FASCETTA SICUREZZA INOX DN 80 AISI 304 BA | PZ | EUR | 4.49 |  | 0 | 4 | AN PLUS INOX ACCESSORI MONOPARETE | 10000722347 | 8054701791271
M030100 | SWVAFDSD01002002031 | MONO FASCETTA SICUREZZA DN 100 AISI 304 BA | PZ | EUR | 4.64 |  | 0 | 4 | AN PLUS INOX ACCESSORI MONOPARETE | 10000723347 | 8054701791288
M030110 | SWVAFDSD01102002032 | MONO FASCETTA SICUREZZA DN 110 AISI 304 BA | PZ | EUR | 4.64 |  | 0 | 4 | AN PLUS INOX ACCESSORI MONOPARETE | 10000724347
M030120 | SWVAFDSD01202002033 | MONO FASCETTA SICUREZZA DN 120 AISI 304 BA | PZ | EUR | 4.68 |  | 0 | 4 | AN PLUS INOX ACCESSORI MONOPARETE | 10000725347 | 8054701791295
M030125 | SWVAFDSD01252004831 | MONO FASCETTA SICUREZZA DN 125 AISI 304 BA | PZ | EUR | 4.84 |  | 0 | 4 | AN PLUS INOX ACCESSORI MONOPARETE | 10000726347
M030130 | SWVAFDSD01302002034 | MONO FASCETTA SICUREZZA DN 130 AISI 304 BA | PZ | EUR | 4.84 |  | 0 | 4 | AN PLUS INOX ACCESSORI MONOPARETE | 10000727347 | 8054701791301
M030140 | SWVAFDSD01402002035 | MONO FASCETTA SICUREZZA DN 140 AISI 304 BA | PZ | EUR | 4.84 |  | 0 | 4 | AN PLUS INOX ACCESSORI MONOPARETE | 10000728347
M030150 | SWVAFDSD01502002036 | MONO FASCETTA SICUREZZA DN 150 AISI 304 BA | PZ | EUR | 5.02 |  | 0 | 4 | AN PLUS INOX ACCESSORI MONOPARETE | 10000729347 | 8054701791318
M030160 | SWVAFDSD01602002037 | MONO FASCETTA SICUREZZA DN 160 AISI 304 BA | PZ | EUR | 5.09 |  | 0 | 4 | AN PLUS INOX ACCESSORI MONOPARETE | 10000730347
M030180 | SWVAFDSD01802002038 | MONO FASCETTA SICUREZZA DN 180 AISI 304 BA | PZ | EUR | 5.09 |  | 0 | 4 | AN PLUS INOX ACCESSORI MONOPARETE | 10000731347 | 8054701791325
M030200 | SWVAFDSD02002002039 | MONO FASCETTA SICUREZZA DN 200 AISI 304 BA | PZ | EUR | 5.18 |  | 0 | 4 | AN PLUS INOX ACCESSORI MONOPARETE | 10000732347 | 8054701791332
M030220 | SWVAFDSD02202002040 | MONO FASCETTA SICUREZZA DN 220 AISI 304 BA | PZ | EUR | 5.54 |  | 0 | 4 | AN PLUS INOX ACCESSORI MONOPARETE | 10000733347
M030250 | SWVAFDSD02502002041 | MONO FASCETTA SICUREZZA DN 250 AISI 304 BA | PZ | EUR | 5.94 |  | 0 | 4 | AN PLUS INOX ACCESSORI MONOPARETE | 10000734347 | 8054701791349
M030270 | SWVAFDSD02702060176 | MONO FASCETTA SICUREZZA INOX DN 270 AISI 304 BA | PZ | EUR | 6.44 |  | 0 | 4 | AN PLUS INOX ACCESSORI MONOPARETE | 59515
M030300 | SWVAFDSD03002002042 | MONO FASCETTA SICUREZZA DN 300 AISI 304 BA | PZ | EUR | 6.44 |  | 0 | 4 | AN PLUS INOX ACCESSORI MONOPARETE | 10000736347
M033080 | ACVACD0D00802000172 | COLL.DIST. X INTUBAMENTO DN80 | PZ | EUR | 20.91 |  | 0 | 4 | AN PLUS INOX ACCESSORI MONOPARETE | 10000116410
M033100 | ACVACD0D01002000173 | COLL.DIST. X INTUBAMENTO DN100 | PZ | EUR | 21.12 |  | 0 | 4 | AN PLUS INOX ACCESSORI MONOPARETE | 10000117410
M033110 | ACVACD0D01102000174 | COLL.DIST. X INTUBAMENTO DN110 | PZ | EUR | 21.15 |  | 0 | 4 | AN PLUS INOX ACCESSORI MONOPARETE | 10000118410
M033120 | ACVACD0D01202000175 | COLL.DIST. X INTUBAMENTO DN120 | PZ | EUR | 21.54 |  | 0 | 4 | AN PLUS INOX ACCESSORI MONOPARETE | 10000119410
M033130 | ACVACD0D01302000176 | COLL.DIST. X INTUBAMENTO DN130 | PZ | EUR | 22.26 |  | 0 | 4 | AN PLUS INOX ACCESSORI MONOPARETE | 10000121410
M033140 | ACVACD0D01402000177 | COLL.DIST. X INTUBAMENTO DN140 | PZ | EUR | 24.62 |  | 0 | 4 | AN PLUS INOX ACCESSORI MONOPARETE | 10000122410
M033150 | ACVACD0D01502000178 | COLL.DIST. X INTUBAMENTO DN150 | PZ | EUR | 27.41 |  | 0 | 4 | AN PLUS INOX ACCESSORI MONOPARETE | 10000123410
M033160 | ACVACD0D01602000179 | COLL.DIST. X INTUBAMENTO DN160 | PZ | EUR | 29.52 |  | 0 | 4 | AN PLUS INOX ACCESSORI MONOPARETE | 10000124410
M033180 | ACVACD0D01802000180 | COLL.DIST. X INTUBAMENTO DN180 | PZ | EUR | 30.84 |  | 0 | 4 | AN PLUS INOX ACCESSORI MONOPARETE | 10000125410
M033200 | ACVACD0D02002000181 | COLL.DIST. X INTUBAMENTO DN200 | PZ | EUR | 35.13 |  | 0 | 4 | AN PLUS INOX ACCESSORI MONOPARETE | 10000126410
M033220 | ACVACD0D02202000182 | COLL.DIST. X INTUBAMENTO DN220 | PZ | EUR | 35.34 |  | 0 | 4 | AN PLUS INOX ACCESSORI MONOPARETE | 10000127410
M033250 | ACVACD0D02502000183 | COLL.DIST. X INTUBAMENTO DN250 | PZ | EUR | 37.36 |  | 0 | 4 | AN PLUS INOX ACCESSORI MONOPARETE | 10000128410
M033300 | ACVACD0D03002000184 | COLL.DIST. X INTUBAMENTO DN300 | PZ | EUR | 41.01 |  | 0 | 4 | AN PLUS INOX ACCESSORI MONOPARETE | 10000129410
M033350 | ACVACD0D03502050083 | COLL.DIST. X INTUBAMENTO DN350 | PZ | EUR | 43.01 |  | 0 | 4 | AN PLUS INOX ACCESSORI MONOPARETE | 26554
M033400 | ACVACD0D04002050059 | COLL.DIST. X INTUBAMENTO DN400 | PZ | EUR | 55.64 |  | 0 | 4 | AN PLUS INOX ACCESSORI MONOPARETE | 25757
M034080 | ACVACORD00802000128 | COLL. X RITUBAZIONE DN80 | PZ | EUR | 20.09 |  | 0 | 4 | AN PLUS INOX ACCESSORI MONOPARETE | 10000455410
M034100 | ACVACORD01002000129 | COLL. X RITUBAZIONE DN100 | PZ | EUR | 21.2 |  | 0 | 4 | AN PLUS INOX ACCESSORI MONOPARETE | 10000456410
M034110 | ACVACORD01102000130 | COLL. X RITUBAZIONE DN110 | PZ | EUR | 21.2 |  | 0 | 4 | AN PLUS INOX ACCESSORI MONOPARETE | 10000457410
M034120 | ACVACORD01202000131 | COLL. X RITUBAZIONE DN120 | PZ | EUR | 22.59 |  | 0 | 4 | AN PLUS INOX ACCESSORI MONOPARETE | 10000458410
M034130 | ACVACORD01302000132 | COLL. X RITUBAZIONE DN130 | PZ | EUR | 23.45 |  | 0 | 4 | AN PLUS INOX ACCESSORI MONOPARETE | 10000460410
M034140 | ACVACORD01402000133 | COLL. X RITUBAZIONE DN140 | PZ | EUR | 25.89 |  | 0 | 4 | AN PLUS INOX ACCESSORI MONOPARETE | 10000461410
M034150 | ACVACORD01502000134 | COLL. X RITUBAZIONE DN150 | PZ | EUR | 28.88 |  | 0 | 4 | AN PLUS INOX ACCESSORI MONOPARETE | 10000462410
M034160 | ACVACORD01602000135 | COLL. X RITUBAZIONE DN160 | PZ | EUR | 31.05 |  | 0 | 4 | AN PLUS INOX ACCESSORI MONOPARETE | 10000463410
M034180 | ACVACORD01802000136 | COLL. X RITUBAZIONE DN180 | PZ | EUR | 32.54 |  | 0 | 4 | AN PLUS INOX ACCESSORI MONOPARETE | 10000464410
M034200 | ACVACORD02002000137 | COLL. X RITUBAZIONE DN200 | PZ | EUR | 36.95 |  | 0 | 4 | AN PLUS INOX ACCESSORI MONOPARETE | 10000465410
M034220 | ACVACORD02202000138 | COLL. X RITUBAZIONE DN220 | PZ | EUR | 37.15 |  | 0 | 4 | AN PLUS INOX ACCESSORI MONOPARETE | 10000466410
M034250 | ACVACORD02502000140 | COLL. X RITUBAZIONE DN250 | PZ | EUR | 39.39 |  | 0 | 4 | AN PLUS INOX ACCESSORI MONOPARETE | 10000467410
M034300 | ACVACORD03002000142 | COLL. X RITUBAZIONE DN300 | PZ | EUR | 43.05 |  | 0 | 4 | AN PLUS INOX ACCESSORI MONOPARETE | 10000468410
M034350 | ACVACORD03502000143 | COLL. X RITUBAZIONE DN350 | PZ | EUR | 46.91 |  | 0 | 4 | AN PLUS INOX ACCESSORI MONOPARETE | 10000469410
M041080 | SWPI000D00785050155 | PIASTRA MONO TERMINALE NON BICCH. DN 78 AISI 316L BA SP.0,4 mm | PZ | EUR | 81.92 |  | 0 | 4 | AN PLUS INOX ACCESSORI MONOPARETE | 44308
M041100 | SWPI000D00985050156 | PIASTRA MONO TERMINALE NON BICCH. DN 98 AISI 316L BA SP.0,4 mm | PZ | EUR | 82.6 |  | 0 | 4 | AN PLUS INOX ACCESSORI MONOPARETE | 44309
M041110 | SWPI000D01085050157 | PIASTRA MONO TERMINALE NON BICCH. DN 108 AISI 316L BA SP.0,4 mm | PZ | EUR | 83.54 |  | 0 | 4 | AN PLUS INOX ACCESSORI MONOPARETE | 44310
M041120 | SWPI000D01185050158 | PIASTRA MONO TERMINALE NON BICCH. DN 118 AISI 316L BA SP.0,4 mm | PZ | EUR | 83.54 |  | 0 | 4 | AN PLUS INOX ACCESSORI MONOPARETE | 44311
M041130 | SWPI000D01285050159 | PIASTRA MONO TERMINALE NON BICCH. DN 128 AISI 316L BA SP.0,4 mm | PZ | EUR | 84.24 |  | 0 | 4 | AN PLUS INOX ACCESSORI MONOPARETE | 44312
M041140 | SWPI000D01385050160 | PIASTRA MONO TERMINALE NON BICCH. DN 138 AISI 316L BA SP.0,4 mm | PZ | EUR | 85.61 |  | 0 | 4 | AN PLUS INOX ACCESSORI MONOPARETE | 44313
M041150 | SWPI000D01485050161 | PIASTRA MONO TERMINALE NON BICCH. DN 148 AISI 316L BA SP.0,4 mm | PZ | EUR | 87.83 |  | 0 | 4 | AN PLUS INOX ACCESSORI MONOPARETE | 44314
M041160 | SWPI000D01585050162 | PIASTRA MONO TERMINALE NON BICCH. DN 158 AISI 316L BA SP.0,4 mm | PZ | EUR | 90.64 |  | 0 | 4 | AN PLUS INOX ACCESSORI MONOPARETE | 44315
M041180 | SWPI000D01785050163 | PIASTRA MONO TERMINALE NON BICCH. DN 178 AISI 316L BA SP.0,4 mm | PZ | EUR | 91.28 |  | 0 | 4 | AN PLUS INOX ACCESSORI MONOPARETE | 44316
M041200 | SWPI000D01985050164 | PIASTRA MONO TERMINALE NON BICCH. DN 198 AISI 316L BA SP.0,4 mm | PZ | EUR | 93.35 |  | 0 | 4 | AN PLUS INOX ACCESSORI MONOPARETE | 44317
M041220 | SWPI000D02185050166 | PIASTRA MONO TERMINALE NON BICCH. DN 218 AISI 316L BA SP.0,5 mm | PZ | EUR | 94.29 |  | 0 | 4 | AN PLUS INOX ACCESSORI MONOPARETE | 44318
M041250 | SWPI000D02485050167 | PIASTRA MONO TERMINALE NON BICCH. DN 248 AISI 316L BA SP.0,4 mm | PZ | EUR | 97.29 |  | 0 | 4 | AN PLUS INOX ACCESSORI MONOPARETE | 44319
M041300 | SWPI000D02985050168 | PIASTRA MONO TERMINALE NON BICCH. DN 298 AISI 316L BA SP.0,4 mm | PZ | EUR | 100.21 |  | 0 | 4 | AN PLUS INOX ACCESSORI MONOPARETE | 44320
M041350 | SWPI000D03485000001 | PIASTRA MONO TERMINALE NON BICCH. DN 348 AISI 316L BA SP.0,5 mm | PZ | EUR | 109.86 |  | 0 | 4 | AN PLUS INOX ACCESSORI MONOPARETE | 9197099948
M041400 | SWPI000D03985000001 | PIASTRA MONO TERMINALE NON BICCH. DN 398 AISI 316L BA SP.0,5 mm | PZ | EUR | 181.14 |  | 0 | 4 | AN PLUS INOX ACCESSORI MONOPARETE | 9197099949
M041450 | SWPI000D04485000001 | PIASTRA MONO TERMINALE NON BICCH. DN 448 AISI 316L BA SP.0,5 mm | PZ | EUR | 185.47 |  | 0 | 4 | AN PLUS INOX ACCESSORI MONOPARETE | 9197099950
M041500 | SWPI000D04985000001 | PIASTRA MONO TERMINALE NON BICCH. DN 498 AISI 316L BA SP.0,5 mm | PZ | EUR | 188.53 |  | 0 | 4 | AN PLUS INOX ACCESSORI MONOPARETE | 9197099951
M051060 | ACFAV30D00602000002 | FALDALE REGOLABILE 5/30 DN 60 CON BASE ALLUMINIO AISI 304 BA SP.0,4 mm | PZ | EUR | 53.66 |  | 0 | 4 | AN PLUS INOX ACCESSORI MONOPARETE | 9197074882
M051080 | ACFAV30D00802000424 | FALDALE REGOLABILE 5/30 INOX DN 80 CON BASE ALLUMINIO SENZA/FASC ANTINTEMP | PZ | EUR | 82.21 |  | 0 | 4 | AN PLUS INOX ACCESSORI MONOPARETE | 53180
M051080I | ACFAV30D00802000022 | FALDALE REGOLABILE 5/30 INOX DN 80 | PZ | EUR | 106.88 |  | 0 | 4 | AN PLUS INOX ACCESSORI MONOPARETE | 10000663347
M051080P | ACFAV30D00802000425 | FALDALE REGOLABILE 5/30 INOX DN 80 CON BASE IN PIOMBO SENZA/FASC ANTINTEMP | PZ | EUR | 160.58 |  | 0 | 4 | AN PLUS INOX ACCESSORI MONOPARETE | 53181
M051080PM | ACFAV30D00802051772 | FALDALE REGOLABILE 5/30 INOX DN 80 CON BASE IN PIOMBO 1000x700 mm SENZA/FASC ANTINTEMP | PZ | EUR | 277.74 |  | 0 | 4 | AN PLUS INOX ACCESSORI MONOPARETE
M051100 | ACFAV30D01002000426 | FALDALE REGOLABILE 5/30 INOX DN 100 CON BASE ALLUMINIO SENZA/FASC ANTINTEMP | PZ | EUR | 82.21 |  | 0 | 4 | AN PLUS INOX ACCESSORI MONOPARETE | 53183
M051100I | ACFAV30D01002000023 | FALDALE REGOLABILE 5/30 INOX DN 100 | PZ | EUR | 106.88 |  | 0 | 4 | AN PLUS INOX ACCESSORI MONOPARETE | 10000664347
M051100P | ACFAV30D01002000427 | FALDALE REGOLABILE 5/30 INOX DN 100 CON BASE IN PIOMBO SENZA/FASC ANTINTEMP | PZ | EUR | 160.58 |  | 0 | 4 | AN PLUS INOX ACCESSORI MONOPARETE | 53184
M051100PM | ACFAV30D01002051774 | FALDALE REGOLABILE 5/30 INOX DN 100 CON BASE IN PIOMBO 1000x700 mm SENZA/FASC ANTINTEMP | PZ | EUR | 277.74 |  | 0 | 4 | AN PLUS INOX ACCESSORI MONOPARETE
M051110 | ACFAV30D01102050110 | FALDALE REGOLABILE 5/30 DN 110 CON BASE ALLUMINIO AISI 304 BA SP.0,4 mm | PZ | EUR | 95.86 |  | 0 | 4 | AN PLUS INOX ACCESSORI MONOPARETE | 47393
M051110I | ACFAV30D01102001199 | FALDALE REGOLABILE 5/30 INOX DN 110 | PZ | EUR | 124.63 |  | 0 | 4 | AN PLUS INOX ACCESSORI MONOPARETE | 10000665347
M051110P | ACFAV30D01102051773 | FALDALE REGOLABILE 5/30 DN 110 CON BASE IN PIOMBO SENZA/FASC ANTINTEMP AISI 304 BA SP.0,4 mm | PZ | EUR | 165.01 |  | 0 | 4 | AN PLUS INOX ACCESSORI MONOPARETE | 9197077739
M051120 | ACFAV30D01202000428 | FALDALE REGOLABILE 5/30 INOX DN 120 CON BASE ALLUMINIO SENZA/FASC ANTINTEMP | PZ | EUR | 95.86 |  | 0 | 4 | AN PLUS INOX ACCESSORI MONOPARETE | 53186 | 8054701795996
M051120I | ACFAV30D01202000024 | FALDALE REGOLABILE 5/30 INOX DN 120 | PZ | EUR | 124.63 |  | 0 | 4 | AN PLUS INOX ACCESSORI MONOPARETE | 10000666347
M051120P | ACFAV30D01202000429 | FALDALE REGOLABILE 5/30 INOX DN 120 CON BASE IN PIOMBO SENZA/FASC ANTINTEMP | PZ | EUR | 169.65 |  | 0 | 4 | AN PLUS INOX ACCESSORI MONOPARETE | 53187
M051120PM | ACFAV30D01202051775 | FALDALE REGOLABILE 5/30 INOX DN 120 CON BASE IN PIOMBO 1000x700 mm SENZA/FASC ANTINTEMP | PZ | EUR | 277.74 |  | 0 | 4 | AN PLUS INOX ACCESSORI MONOPARETE
M051125 | ACFAV30D01252050082 | FALDALE REGOLABILE 5/30 DN 125 CON BASE ALLUMINIO SENZA/FASC ANTINTEMP AISI 304 BA SP.0,4 mm | PZ | EUR | 95.86 |  | 0 | 4 | AN PLUS INOX ACCESSORI MONOPARETE | 26532
M051125P | ACFAV30D01252050067 | FALDALE REGOLABILE 5/30 INOX DN 125 CON BASE IN PIOMBO SENZA/FASC ANTINTEMP | PZ | EUR | 169.65 |  | 0 | 4 | AN PLUS INOX ACCESSORI MONOPARETE | 26040
M051125PM | ACFAV30D01252052099 | FALDALE REGOLABILE 5/30 INOX DN 125 CON BASE IN PIOMBO 1000x700 mm SENZA/FASC ANTINTEMP | PZ | EUR | 277.74 |  | 0 | 4 | AN PLUS INOX ACCESSORI MONOPARETE
M051130 | ACFAV30D01302000430 | FALDALE REGOLABILE 5/30 INOX DN 130 CON BASE ALLUMINIO SENZA/FASC ANTINTEMP | PZ | EUR | 95.86 |  | 0 | 4 | AN PLUS INOX ACCESSORI MONOPARETE | 53189 | 8054701796078
M051130I | ACFAV30D01302000025 | FALDALE REGOLABILE 5/30 INOX DN 130 | PZ | EUR | 124.63 |  | 0 | 4 | AN PLUS INOX ACCESSORI MONOPARETE | 10000668347
M051130P | ACFAV30D01302000431 | FALDALE REGOLABILE 5/30 INOX DN 130 CON BASE IN PIOMBO SENZA/FASC ANTINTEMP | PZ | EUR | 176.75 |  | 0 | 4 | AN PLUS INOX ACCESSORI MONOPARETE | 53190
M051130PL | ACFAV30D01302051781 | FALDALE REGOLABILE 5/30 INOX DN 130 CON BASE ESTENS. PLISSETTATA 900x900 mm SENZA/FASC ANTINTEMP | PZ | EUR | 303.27 |  | 0 | 4 | AN PLUS INOX ACCESSORI MONOPARETE | 9197082007
M051130PM | ACFAV30D01302051779 | FALDALE REGOLABILE 5/30 INOX DN 130 CON BASE IN PIOMBO 1000x700 mm SENZA/FASC ANTINTEMP | PZ | EUR | 277.74 |  | 0 | 4 | AN PLUS INOX ACCESSORI MONOPARETE
M051140 | ACFAV30D01402000432 | FALDALE REGOLABILE 5/30 INOX DN 140 CON BASE ALLUMINIO SENZA/FASC ANTINTEMP | PZ | EUR | 105.48 |  | 0 | 4 | AN PLUS INOX ACCESSORI MONOPARETE | 53192
M051140I | ACFAV30D01402000026 | FALDALE REGOLABILE 5/30 INOX DN 140 | PZ | EUR | 137.12 |  | 0 | 4 | AN PLUS INOX ACCESSORI MONOPARETE | 10000669347
M051140P | ACFAV30D01402000433 | FALDALE REGOLABILE 5/30 INOX DN 140 CON BASE IN PIOMBO SENZA/FASC ANTINTEMP | PZ | EUR | 176.75 |  | 0 | 4 | AN PLUS INOX ACCESSORI MONOPARETE | 53193
M051140PM | ACFAV30D01402051777 | FALDALE REGOLABILE 5/30 INOX DN 140 CON BASE IN PIOMBO 1000x700 mm SENZA/FASC ANTINTEMP | PZ | EUR | 277.74 |  | 0 | 4 | AN PLUS INOX ACCESSORI MONOPARETE | 9197081164
M051150 | ACFAV30D01502000434 | FALDALE REGOLABILE 5/30 INOX DN 150 CON BASE ALLUMINIO SENZA/FASC ANTINTEMP | PZ | EUR | 105.48 |  | 0 | 4 | AN PLUS INOX ACCESSORI MONOPARETE | 53195 | 8054701796153
M051150I | ACFAV30D01502000027 | FALDALE REGOLABILE 5/30 INOX DN 150 | PZ | EUR | 137.12 |  | 0 | 4 | AN PLUS INOX ACCESSORI MONOPARETE | 10000670347
M051150P | ACFAV30D01502000435 | FALDALE REGOLABILE 5/30 INOX DN 150 CON BASE IN PIOMBO SENZA/FASC ANTINTEMP | PZ | EUR | 265.32 |  | 0 | 4 | AN PLUS INOX ACCESSORI MONOPARETE | 53196
M051150PL | ACFAV30D01502051983 | FALDALE REGOLABILE 5/30 INOX DN 150 CON BASE ESTENS. PLISSETTATA 900x900 mm SENZA/FASC ANTINTEMP | PZ | EUR | 332.42 |  | 0 | 4 | AN PLUS INOX ACCESSORI MONOPARETE | 9197082008
M051150PM | ACFAV30D01502051981 | FALDALE REGOLABILE 5/30 INOX DN 150 CON BASE IN PIOMBO 1000x700 mm SENZA/FASC ANTINTEMP | PZ | EUR | 277.74 |  | 0 | 4 | AN PLUS INOX ACCESSORI MONOPARETE
M051160 | ACFAV30D01602000436 | FALDALE REGOLABILE 5/30 INOX DN 160 CON BASE ALLUMINIO SENZA/FASC ANTINTEMP | PZ | EUR | 105.48 |  | 0 | 4 | AN PLUS INOX ACCESSORI MONOPARETE | 53198
M051160I | ACFAV30D01602000028 | FALDALE REGOLABILE 5/30 INOX DN 160 | PZ | EUR | 137.12 |  | 0 | 4 | AN PLUS INOX ACCESSORI MONOPARETE | 10000671347
M051160P | ACFAV30D01602000437 | FALDALE REGOLABILE 5/30 INOX DN 160 CON BASE IN PIOMBO SENZA/FASC ANTINTEMP | PZ | EUR | 265.32 |  | 0 | 4 | AN PLUS INOX ACCESSORI MONOPARETE | 53199
M051160PM | ACFAV30D01602051779 | FALDALE REGOLABILE 5/30 INOX DN 160 CON BASE IN PIOMBO 1000x700 mm SENZA/FASC ANTINTEMP | PZ | EUR | 300.42 |  | 0 | 4 | AN PLUS INOX ACCESSORI MONOPARETE
M051180 | ACFAV30D01802000438 | FALDALE REGOLABILE 5/30 INOX DN 180 CON BASE ALLUMINIO SENZA/FASC ANTINTEMP | PZ | EUR | 129.48 |  | 0 | 4 | AN PLUS INOX ACCESSORI MONOPARETE | 53201 | 8054701796238
M051180I | ACFAV30D01802000029 | FALDALE REGOLABILE 5/30 INOX DN 180 | PZ | EUR | 168.32 |  | 0 | 4 | AN PLUS INOX ACCESSORI MONOPARETE | 10000672347
M051180P | ACFAV30D01802000439 | FALDALE REGOLABILE 5/30 INOX DN 180 CON BASE IN PIOMBO SENZA/FASC ANTINTEMP | PZ | EUR | 284.2 |  | 0 | 4 | AN PLUS INOX ACCESSORI MONOPARETE | 53202
M051180PL | ACFAV30D01802051784 | FALDALE REGOLABILE 5/30 INOX DN 180 CON BASE ESTENS. PLISSETTATA 900x900 mm SENZA/FASC ANTINTEMP | PZ | EUR | 373.24 |  | 0 | 4 | AN PLUS INOX ACCESSORI MONOPARETE | 9197082009
M051180PM | ACFAV30D01802051782 | FALDALE REGOLABILE 5/30 INOX DN 180 CON BASE IN PIOMBO 1000x800 mm SENZA/FASC ANTINTEMP | PZ | EUR | 300.42 |  | 0 | 4 | AN PLUS INOX ACCESSORI MONOPARETE
M051200 | ACFAV30D02002000440 | FALDALE REGOLABILE 5/30 INOX DN 200 CON BASE ALLUMINIO SENZA/FASC ANTINTEMP | PZ | EUR | 129.48 |  | 0 | 4 | AN PLUS INOX ACCESSORI MONOPARETE | 53204 | 8054701796313
M051200I | ACFAV30D02002000030 | FALDALE REGOLABILE 5/30 INOX DN 200 | PZ | EUR | 168.32 |  | 0 | 4 | AN PLUS INOX ACCESSORI MONOPARETE | 10000673347
M051200P | ACFAV30D02002000441 | FALDALE REGOLABILE 5/30 INOX DN 200 CON BASE IN PIOMBO SENZA/FASC ANTINTEMP | PZ | EUR | 284.2 |  | 0 | 4 | AN PLUS INOX ACCESSORI MONOPARETE | 53205
M051200PL | ACFAV30D02002051786 | FALDALE REGOLABILE 5/30 INOX DN 200 CON BASE ESTENS. PLISSETTATA 900x900 mm SENZA/FASC ANTINTEMP | PZ | EUR | 414.07 |  | 0 | 4 | AN PLUS INOX ACCESSORI MONOPARETE | 9197082010
M051200PM | ACFAV30D02002051785 | FALDALE REGOLABILE 5/30 INOX DN 200 CON BASE IN PIOMBO 1000x800 mm SENZA/FASC ANTINTEMP | PZ | EUR | 300.42 |  | 0 | 4 | AN PLUS INOX ACCESSORI MONOPARETE
M051220 | ACFAV30D02202000442 | FALDALE REGOLABILE 5/30 INOX DN 220 CON BASE ALLUMINIO SENZA/FASC ANTINTEMP | PZ | EUR | 129.48 |  | 0 | 4 | AN PLUS INOX ACCESSORI MONOPARETE | 53207
M051220I | ACFAV30D02202000031 | FALDALE REGOLABILE 5/30 INOX DN 220 | PZ | EUR | 193.25 |  | 0 | 4 | AN PLUS INOX ACCESSORI MONOPARETE | 10000674347
M051220P | ACFAV30D02202000443 | FALDALE REGOLABILE 5/30 INOX DN 220 CON BASE IN PIOMBO SENZA/FASC ANTINTEMP | PZ | EUR | 284.2 |  | 0 | 4 | AN PLUS INOX ACCESSORI MONOPARETE | 53208
M051220PM | ACFAV30D02202051782 | FALDALE REGOLABILE 5/30 INOX DN 220 CON BASE IN PIOMBO 1000x800 mm SENZA/FASC ANTINTEMP | PZ | EUR | 300.42 |  | 0 | 4 | AN PLUS INOX ACCESSORI MONOPARETE
M051230 | ACFAV30D02302000444 | FALDALE REGOLABILE 5/30 INOX DN 230 CON BASE ALLUMINIO SENZA/FASC ANTINTEMP | PZ | EUR | 148.65 |  | 0 | 4 | AN PLUS INOX ACCESSORI MONOPARETE | 53211
M051230I | ACFAV30D02302000032 | FALDALE REGOLABILE 5/30 INOX DN 230 | PZ | EUR | 193.25 |  | 0 | 4 | AN PLUS INOX ACCESSORI MONOPARETE | 10001380410
M051230P | ACFAV30D02302000445 | FALDALE REGOLABILE 5/30 INOX DN 230 CON BASE IN PIOMBO SENZA/FASC ANTINTEMP | PZ | EUR | 284.2 |  | 0 | 4 | AN PLUS INOX ACCESSORI MONOPARETE | 53212
M051230PM | ACFAV30D02302051784 | FALDALE REGOLABILE 5/30 INOX DN 230 CON BASE IN PIOMBO 1000x800 mm SENZA/FASC ANTINTEMP | PZ | EUR | 345.76 |  | 0 | 1 | AN ISO25 INOX/INOX ACCESSORI ISOLATI
M051250 | ACFAV30D02502000446 | FALDALE REGOLABILE 5/30 INOX DN 250 CON BASE ALLUMINIO SENZA/FASC ANTINTEMP | PZ | EUR | 167.93 |  | 0 | 4 | AN PLUS INOX ACCESSORI MONOPARETE | 53214
M051250I | ACFAV30D02502000033 | FALDALE REGOLABILE 5/30 INOX DN 250 | PZ | EUR | 218.31 |  | 0 | 4 | AN PLUS INOX ACCESSORI MONOPARETE | 10000675347
M051250P | ACFAV30D02502000447 | FALDALE REGOLABILE 5/30 INOX DN 250 CON BASE IN PIOMBO SENZA/FASC ANTINTEMP | PZ | EUR | 295.63 |  | 0 | 4 | AN PLUS INOX ACCESSORI MONOPARETE | 53215
M051250PL | ACFAV30D02502051789 | FALDALE REGOLABILE 5/30 INOX DN 250 CON BASE ESTENS. PLISSETTATA 900x900 mm SENZA/FASC ANTINTEMP | PZ | EUR | 517.88 |  | 0 | 4 | AN PLUS INOX ACCESSORI MONOPARETE | 9197082011
M051250PM | ACFAV30D02502051787 | FALDALE REGOLABILE 5/30 INOX DN 250 CON BASE IN PIOMBO 1000x800 mm SENZA/FASC ANTINTEMP | PZ | EUR | 345.76 |  | 0 | 4 | AN PLUS INOX ACCESSORI MONOPARETE
M051270 | FG1110FLAADJ-270 | FALDALE REGOLABILE 5Â°/30Â° CON BASE IN ALLUMINIO DN270 |  | EUR | 167.93 |  | 0
M051280 | ACFAV30D02802000448 | FALDALE REGOLABILE 5/30 INOX DN 280 CON BASE ALLUMINIO SENZA/FASC ANTINTEMP | PZ | EUR | 167.93 |  | 0 | 4 | AN PLUS INOX ACCESSORI MONOPARETE | 53219
M051280P | ACFAV30D02802000449 | FALDALE REGOLABILE 5/30 INOX DN 280 CON BASE IN PIOMBO SENZA/FASC ANTINTEMP | PZ | EUR | 327.97 |  | 0 | 4 | AN PLUS INOX ACCESSORI MONOPARETE | 53220
M051300 | ACFAV30D03002000450 | FALDALE REGOLABILE 5/30 INOX DN 300 CON BASE ALLUMINIO SENZA/FASC ANTINTEMP | PZ | EUR | 167.93 |  | 0 | 4 | AN PLUS INOX ACCESSORI MONOPARETE | 53222
M051300I | ACFAV30D03002000035 | FALDALE REGOLABILE 5/30 INOX DN 300 | PZ | EUR | 218.31 |  | 0 | 4 | AN PLUS INOX ACCESSORI MONOPARETE | 10000676347
M051300P | ACFAV30D03002000451 | FALDALE REGOLABILE 5/30 INOX DN 300 CON BASE IN PIOMBO SENZA/FASC ANTINTEMP | PZ | EUR | 327.97 |  | 0 | 4 | AN PLUS INOX ACCESSORI MONOPARETE | 53223
M051300PL | ACFAV30D03002051790 | FALDALE REGOLABILE 5/30 INOX DN 300 CON BASE ESTENS. PLISSETTATA 900x900 mm SENZA/FASC ANTINTEMP | PZ | EUR | 562.21 |  | 0 | 4 | AN PLUS INOX ACCESSORI MONOPARETE | 9197082012
M051300PM | ACFAV30D03002051789 | FALDALE REGOLABILE 5/30 INOX DN 300 CON BASE IN PIOMBO 1100x1000 mm SENZA/FASC ANTINTEMP | PZ | EUR | 402.44 |  | 0 | 4 | AN PLUS INOX ACCESSORI MONOPARETE
M051350 | ACFAV30D03502000452 | FALDALE REGOLABILE 5/30 INOX DN 350 CON BASE ALLUMINIO SENZA/FASC ANTINTEMP | PZ | EUR | 180.74 |  | 0 | 4 | AN PLUS INOX ACCESSORI MONOPARETE | 53225
M051350I | ACFAV30D03502000036 | FALDALE REGOLABILE 5/30 INOX DN350 | PZ | EUR | 234.97 |  | 0 | 4 | AN PLUS INOX ACCESSORI MONOPARETE | 10000677347
M051350P | ACFAV30D03502000453 | FALDALE REGOLABILE 5/30 INOX DN 350 CON BASE IN PIOMBO SENZA/FASC ANTINTEMP | PZ | EUR | 346.45 |  | 0 | 4 | AN PLUS INOX ACCESSORI MONOPARETE | 53226
M051350PM | ACFAV30D03502051786 | FALDALE REGOLABILE 5/30 INOX DN 350 CON BASE IN PIOMBO 1100x1000 mm SENZA/FASC ANTINTEMP | PZ | EUR | 793.54 |  | 0 | 4 | AN PLUS INOX ACCESSORI MONOPARETE
M051400 | ACFAV30D04002000454 | FALDALE REGOLABILE 5/30 INOX DN 400 CON BASE ALLUMINIO SENZA/FASC ANTINTEMP | PZ | EUR | 351.87 |  | 0 | 4 | AN PLUS INOX ACCESSORI MONOPARETE | 53228
M051400I | ACFAV30D04002051888 | FALDALE REGOLABILE 5/30 INOX DN400 | PZ | EUR | 457.44 |  | 0 | 4 | AN PLUS INOX ACCESSORI MONOPARETE | 9197106889
M051400P | ACFAV30D04002000455 | FALDALE REGOLABILE 5/30 INOX DN 400 CON BASE IN PIOMBO SENZA/FASC ANTINTEMP | PZ | EUR | 498.75 |  | 0 | 4 | AN PLUS INOX ACCESSORI MONOPARETE | 53229
M051400PM | ACFAV30D04002051887 | FALDALE REGOLABILE 5/30 INOX DN 400 CON BASE IN PIOMBO 1100x1000 mm SENZA/FASC ANTINTEMP | PZ | EUR | 821.89 |  | 0 | 4 | AN PLUS INOX ACCESSORI MONOPARETE
M051450 | ACFAV30D04502000456 | FALDALE REGOLABILE 5/30 INOX DN 450 CON BASE ALLUMINIO SENZA/FASC ANTINTEMP | PZ | EUR | 506.3 |  | 0 | 4 | AN PLUS INOX ACCESSORI MONOPARETE | 53231
M051450I | ACFAV30D04502051890 | FALDALE REGOLABILE 5/30 INOX DN450 | PZ | EUR | 658.18 |  | 0 | 4 | AN PLUS INOX ACCESSORI MONOPARETE | 9197106910
M051450P | ACFAV30D04502000457 | FALDALE REGOLABILE 5/30 INOX DN 450 CON BASE IN PIOMBO SENZA/FASC ANTINTEMP | PZ | EUR | 679.44 |  | 0 | 4 | AN PLUS INOX ACCESSORI MONOPARETE | 53232
M051450PM | ACFAV30D04502051888 | FALDALE REGOLABILE 5/30 INOX DN 450 CON BASE IN PIOMBO 1100x1000 mm SENZA/FASC ANTINTEMP | PZ | EUR | 878.56 |  | 0 | 4 | AN PLUS INOX ACCESSORI MONOPARETE
M051500 | ACFAV30D05002000458 | FALDALE REGOLABILE 5/30 INOX DN 500 CON BASE ALLUMINIO SENZA/FASC ANTINTEMP | PZ | EUR | 565.14 |  | 0 | 4 | AN PLUS INOX ACCESSORI MONOPARETE | 53234
M051500P | ACFAV30D05002000459 | FALDALE REGOLABILE 5/30 INOX DN 500 CON BASE IN PIOMBO SENZA/FASC ANTINTEMP | PZ | EUR | 903.95 |  | 0 | 4 | AN PLUS INOX ACCESSORI MONOPARETE | 53235
M051500PM | ACFAV30D05002051888 | FALDALE REGOLABILE 5/30 INOX DN 500 CON BASE IN PIOMBO 1100x1000 mm SENZA/FASC ANTINTEMP | PZ | EUR | 1076.95 |  | 0 | 4 | AN PLUS INOX ACCESSORI MONOPARETE
M051550 | ACFAV30D05502000460 | FALDALE REGOLABILE 5/30 INOX DN 550 CON BASE ALLUMINIO SENZA/FASC ANTINTEMP | PZ | EUR | 578.58 |  | 0 | 4 | AN PLUS INOX ACCESSORI MONOPARETE | 53237
M051600 | ACFAV30D06002000462 | FALDALE REGOLABILE 5/30 INOX DN 600 CON BASE ALLUMINIO SENZA/FASC ANTINTEMP | PZ | EUR | 592.59 |  | 0 | 4 | AN PLUS INOX ACCESSORI MONOPARETE | 53240
M051650 | ACFAV30D06502000464 | FALDALE REGOLABILE 5/30 INOX DN 650 CON BASE ALLUMINIO SENZA/FASC ANTINTEMP | PZ | EUR | 609.65 |  | 0 | 4 | AN PLUS INOX ACCESSORI MONOPARETE | 53244
M051700 | ACFAV30D07002000466 | FALDALE REGOLABILE 5/30 INOX DN 700 CON BASE ALLUMINIO SENZA/FASC ANTINTEMP | PZ | EUR | 749.19 |  | 0 | 4 | AN PLUS INOX ACCESSORI MONOPARETE | 53246
M051750 | ACFAV30D07502000468 | FALDALE REGOLABILE 5/30 INOX DN 750 CON BASE ALLUMINIO SENZA/FASC ANTINTEMP | PZ | EUR | 920 |  | 0 | 4 | AN PLUS INOX ACCESSORI MONOPARETE | 53248
M051800 | ACFAV30D08002000470 | FALDALE REGOLABILE 5/30 INOX DN 800 CON BASE ALLUMINIO SENZA/FASC ANTINTEMP | PZ | EUR | 1146.74 |  | 0 | 4 | AN PLUS INOX ACCESSORI MONOPARETE | 53250
M051850 | ACFAV30D08502050375 | FALDALE REGOLABILE 5/30 INOX DN850 CON BASE ALLUMINIO SENZA/FASC ANTINTEMP | PZ | EUR | 1433.42 |  | 0 | 4 | AN PLUS INOX ACCESSORI MONOPARETE | 9197106886
M052050 | ACVAGUTD0050SI00001 | GUARNIZIONE DN 50 A TRE LABBRA IN SILICONE INCLINATE | PZ | EUR | 1.2 |  | 0 | 4 | AN PLUS INOX ACCESSORI MONOPARETE | 9197087746
M052060 | ACVAGUTD0060SI50056 | GUARNIZIONE DN60 NERA (T200) IN SILICONE | PZ | EUR | 1.26 |  | 0 | 4 | AN PLUS INOX ACCESSORI MONOPARETE | 25754
M052060H1 | ACVAGUTD0060SI50103 | GUARNIZIONE DN 60 IN SILICONE AZZURRA | PZ | EUR | 1.33 |  | 0 | 4 | AN PLUS INOX ACCESSORI MONOPARETE | 39182
M052080 | ACVAGUTD0080SI52252 | GUARNIZIONE DN 80 A TRE LABBRA H. 9,5mm IN SILICONE CON ALETTE INCLINATE | PZ | EUR | 1.34 |  | 0 | 4 | AN PLUS INOX ACCESSORI MONOPARETE | 9197076882
M052080H1 | ACVAGUTD0080SI00845 | GUARNIZIONE DN80 IN SILICONE AZZURRA | PZ | EUR | 1.42 |  | 0 | 4 | AN PLUS INOX ACCESSORI MONOPARETE | 2562
M052100 | ACVAGUTD0100SI52253 | GUARNIZIONE DN 100 A TRE LABBRA H. 9,5mm IN SILICONE CON ALETTE INCLINATE | PZ | EUR | 2.44 |  | 0 | 4 | AN PLUS INOX ACCESSORI MONOPARETE | 9197076883
M052100H1 | ACVAGUTD0100SI00846 | GUARNIZIONE DN100 IN SILICONE AZZURRA | PZ | EUR | 2.57 |  | 0 | 4 | AN PLUS INOX ACCESSORI MONOPARETE | 2563
M052110 | ACVAGUTD0110SI50488 | GUARNIZIONE DN 110 A TRE LABBRA H. 9,5mm IN SILICONE CON ALETTE INCLINATE | PZ | EUR | 2.68 |  | 0 | 4 | AN PLUS INOX ACCESSORI MONOPARETE | 9197078127
M052110H1 | ACVAGUTD0110SI00847 | GUARNIZIONE DN110 IN SILICONE AZZURRA | PZ | EUR | 2.96 |  | 0 | 4 | AN PLUS INOX ACCESSORI MONOPARETE | 2564
M052120 | ACVAGUTD0120SI00850 | GUARNIZIONE DN 120 A TRE LABBRA H. 9,5mm IN SILICONE CON ALETTE INCLINATE | PZ | EUR | 3.06 |  | 0 | 4 | AN PLUS INOX ACCESSORI MONOPARETE | 9197076884
M052120H1 | ACVAGUTD0120SI00848 | GUARNIZIONE DN120 IN SILICONE AZZURRA | PZ | EUR | 3.22 |  | 0 | 4 | AN PLUS INOX ACCESSORI MONOPARETE | 2565
M052125 | ACVAGUTD0125SI51187 | GUARNIZIONE DN 125 A TRE LABBRA H. 9,5mm IN SILICONE CON ALETTE INCLINATE | PZ | EUR | 3.4 |  | 0 | 4 | AN PLUS INOX ACCESSORI MONOPARETE | 9197078094
M052130 | ACVAGUTD0130SI00851 | GUARNIZIONE DN 130 A TRE LABBRA H. 9,5mm IN SILICONE CON ALETTE INCLINATE | PZ | EUR | 3.35 |  | 0 | 4 | AN PLUS INOX ACCESSORI MONOPARETE | 9197076885
M052130H1 | ACVAGUTD0130SI00849 | GUARNIZIONE DN130 IN SILICONE AZZURRA | PZ | EUR | 3.54 |  | 0 | 4 | AN PLUS INOX ACCESSORI MONOPARETE | 2566
M052140 | ACVAGUTD0140SI00851 | GUARNIZIONE DN 140 A TRE LABBRA H. 9,5mm IN SILICONE CON ALETTE INCLINATE | PZ | EUR | 3.91 |  | 0 | 4 | AN PLUS INOX ACCESSORI MONOPARETE | 9197076886
M052140H1 | ACVAGUTD0140SI00850 | GUARNIZIONE DN140 IN SILICONE AZZURRA | PZ | EUR | 4.11 |  | 0 | 4 | AN PLUS INOX ACCESSORI MONOPARETE | 2567
M052150 | ACVAGUTD0150SI00852 | GUARNIZIONE DN 150 A TRE LABBRA H. 9,5mm IN SILICONE CON ALETTE INCLINATE | PZ | EUR | 4.4 |  | 0 | 4 | AN PLUS INOX ACCESSORI MONOPARETE | 9197076887
M052150H1 | ACVAGUTD0150SI00851 | GUARNIZIONE DN150 IN SILICONE AZZURRA | PZ | EUR | 4.65 |  | 0 | 4 | AN PLUS INOX ACCESSORI MONOPARETE | 2568
M052160 | ACVAGUTD0160SI01408 | GUARNIZIONE DN 160 A TRE LABBRA H. 9,5mm IN SILICONE CON ALETTE INCLINATE | PZ | EUR | 4.82 |  | 0 | 4 | AN PLUS INOX ACCESSORI MONOPARETE | 9197076888
M052160H1 | ACVAGUTD0160SI00852 | GUARNIZIONE DN160 IN SILICONE AZZURRA | PZ | EUR | 5.02 |  | 0 | 4 | AN PLUS INOX ACCESSORI MONOPARETE | 2569
M052180 | ACVAGUTD0180SI00854 | GUARNIZIONE DN 180 A TRE LABBRA H. 9,5mm IN SILICONE CON ALETTE INCLINATE | PZ | EUR | 5.93 |  | 0 | 4 | AN PLUS INOX ACCESSORI MONOPARETE | 9197076889
M052180H1 | ACVAGUTD0180SI00853 | GUARNIZIONE DN180 IN SILICONE AZZURRA | PZ | EUR | 6.23 |  | 0 | 4 | AN PLUS INOX ACCESSORI MONOPARETE | 2570
M052200 | ACVAGUTD0200SI01409 | GUARNIZIONE DN 200 A TRE LABBRA H. 9,5mm IN SILICONE CON ALETTE INCLINATE | PZ | EUR | 7.7 |  | 0 | 4 | AN PLUS INOX ACCESSORI MONOPARETE | 9197076890
M052200H1 | ACVAGUTD0200SI00854 | GUARNIZIONE DN200 IN SILICONE AZZURRA | PZ | EUR | 8.08 |  | 0 | 4 | AN PLUS INOX ACCESSORI MONOPARETE | 2571
M052220 | ACVAGUTD0220SI00856 | GUARNIZIONE DN 220 A TRE LABBRA H. 9,5mm IN SILICONE CON ALETTE INCLINATE | PZ | EUR | 8.34 |  | 0 | 4 | AN PLUS INOX ACCESSORI MONOPARETE | 9197076891
M052220H1 | ACVAGUTD0220SI00855 | GUARNIZIONE DN220 IN SILICONE AZZURRA | PZ | EUR | 8.75 |  | 0 | 4 | AN PLUS INOX ACCESSORI MONOPARETE | 2572
M052230 | ACVAGUTD0230SI50070 | GUARNIZIONE DN230 NERA (T200) | PZ | EUR | 10.91 |  | 0 | 4 | AN PLUS INOX ACCESSORI MONOPARETE | 26177
M052250 | ACVAGUTD0250SI00858 | GUARNIZIONE DN 250 A TRE LABBRA H. 9,5mm IN SILICONE CON ALETTE INCLINATE | PZ | EUR | 10.91 |  | 0 | 4 | AN PLUS INOX ACCESSORI MONOPARETE | 9197076893 | 8054701791424
M052250H1 | ACVAGUTD0250SI00856 | GUARNIZIONE DN250 IN SILICONE AZZURRA | PZ | EUR | 11.46 |  | 0 | 4 | AN PLUS INOX ACCESSORI MONOPARETE | 2573
M052300 | ACVAGUTD0300SI51788 | GUARNIZIONE DN 300 A TRE LABBRA H. 9,5mm IN SILICONE CON ALETTE INCLINATE | PZ | EUR | 13.98 |  | 0 | 4 | AN PLUS INOX ACCESSORI MONOPARETE | 9197076894
M052300H1 | ACVAGUTD0300SI00857 | GUARNIZIONE DN300 IN SILICONE AZZURRA | PZ | EUR | 14.69 |  | 0 | 4 | AN PLUS INOX ACCESSORI MONOPARETE | 2574
M052350 | ACVAGUTD0350SI50550 | GUARNIZIONE DN 350 A TRE LABBRA H. 9,5mm IN SILICONE CON ALETTE INCLINATE | PZ | EUR | 20.99 |  | 0 | 4 | AN PLUS INOX ACCESSORI MONOPARETE | 9197075023
M052400 | ACVAGUTD0400SI51290 | GUARNIZIONE DN 400 IN SILICONE NERA (T200) | PZ | EUR | 29.45 |  | 0 | 4 | AN PLUS INOX ACCESSORI MONOPARETE | 69896
M052450 | ACVAGUTD0450SI00001 | GUARNIZIONE NERA D.450 H.12 ALETTE INCLINATE | PZ | EUR | 43.03 |  | 0 | 4 | AN PLUS INOX ACCESSORI MONOPARETE | 9197075956
M052500 | ACVAGUTD0500SI00001 | GUARNIZIONE NERA D.500 H.12 ALETTE INCLINATE | PZ | EUR | 45.89 |  | 0 | 4 | AN PLUS INOX ACCESSORI MONOPARETE | 9197075957
M053060 | ACFAPIAD00602000002 | FALDALE PIANO DN 60 CON BASE ALLUMINIO AISI 304 BA SP.0,4 mm | PZ | EUR | 44.4 |  | 0 | 4 | AN PLUS INOX ACCESSORI MONOPARETE | 9197074880
M053080 | ACFAPIAD00802001147 | FALDALE PIANO DN 80 CON BASE ALLUMINIO AISI 304 BA SP.0,4 mm | PZ | EUR | 80.3 |  | 0 | 4 | AN PLUS INOX ACCESSORI MONOPARETE | 26712
M053080I | ACFAPIAD00802000001 | FALDALE PIANO INOX DN 80 | PZ | EUR | 106.88 |  | 0 | 4 | AN PLUS INOX ACCESSORI MONOPARETE | 10000639347
M053100 | ACFAPIAD01002000402 | FALDALE PIANO INOX DN 100 CON BASE ALLUMINIO SENZA/FASC ANTINTEMP | PZ | EUR | 80.3 |  | 0 | 4 | AN PLUS INOX ACCESSORI MONOPARETE | 53107
M053100I | ACFAPIAD01002000002 | FALDALE PIANO INOX DN 100 | PZ | EUR | 106.88 |  | 0 | 4 | AN PLUS INOX ACCESSORI MONOPARETE | 10000640347
M053110 | ACFAPIAD01102050109 | FALDALE PIANO DN 110 CON BASE ALLUMINIO AISI 304 BA SP.0,4 mm | PZ | EUR | 86.95 |  | 0 | 4 | AN PLUS INOX ACCESSORI MONOPARETE | 47391
M053110I | ACFAPIAD01102001195 | FALDALE PIANO INOX DN 110 | PZ | EUR | 124.63 |  | 0 | 4 | AN PLUS INOX ACCESSORI MONOPARETE | 10000641347
M053120 | ACFAPIAD01202000403 | FALDALE PIANO INOX DN 120 CON BASE ALLUMINIO SENZA/FASC ANTINTEMP | PZ | EUR | 93.55 |  | 0 | 4 | AN PLUS INOX ACCESSORI MONOPARETE | 53110
M053120I | ACFAPIAD01202000003 | FALDALE PIANO INOX DN 120 | PZ | EUR | 124.63 |  | 0 | 4 | AN PLUS INOX ACCESSORI MONOPARETE | 10000642347 | 8054701795989
M053125 | ACFAPIAD01252050081 | FALDALE PIANO DN 125 CON BASE ALLUMINIO SENZA/FASC ANTINTEMP AISI 304 BA SP.0,4 mm | PZ | EUR | 93.55 |  | 0 | 4 | AN PLUS INOX ACCESSORI MONOPARETE | 26531
M053130 | ACFAPIAD01302000404 | FALDALE PIANO INOX DN 130 CON BASE ALLUMINIO SENZA/FASC ANTINTEMP | PZ | EUR | 93.55 |  | 0 | 4 | AN PLUS INOX ACCESSORI MONOPARETE | 53113
M053130I | ACFAPIAD01302000004 | FALDALE PIANO INOX DN 130 | PZ | EUR | 124.63 |  | 0 | 4 | AN PLUS INOX ACCESSORI MONOPARETE | 10000644347 | 8054701796061
M053130PL | ACFAPIAD01302001430 | FALDALE PIANO INOX DN 130 CON BASE ESTENS. PLISSETTATA 900x900 mm SENZA/FASC ANTINTEMP | PZ | EUR | 303.27 |  | 0 | 4 | AN PLUS INOX ACCESSORI MONOPARETE | 9197104449
M053140 | ACFAPIAD01402000405 | FALDALE PIANO INOX DN 140 CON BASE ALLUMINIO SENZA/FASC ANTINTEMP | PZ | EUR | 102.97 |  | 0 | 4 | AN PLUS INOX ACCESSORI MONOPARETE | 53116
M053140I | ACFAPIAD01402000005 | FALDALE PIANO INOX DN 140 | PZ | EUR | 137.12 |  | 0 | 4 | AN PLUS INOX ACCESSORI MONOPARETE | 10000645347
M053150 | ACFAPIAD01502000406 | FALDALE PIANO INOX DN 150 CON BASE ALLUMINIO SENZA/FASC ANTINTEMP | PZ | EUR | 102.97 |  | 0 | 4 | AN PLUS INOX ACCESSORI MONOPARETE | 53119
M053150I | ACFAPIAD01502000006 | FALDALE PIANO INOX DN 150 | PZ | EUR | 137.12 |  | 0 | 4 | AN PLUS INOX ACCESSORI MONOPARETE | 10000646347 | 8054701796146
M053150PL | ACFAPIAD01502051189 | FALDALE PIANO INOX DN 150 CON BASE ESTENS. PLISSETTATA 900x900 mm SENZA/FASC ANTINTEMP | PZ | EUR | 332.42 |  | 0 | 4 | AN PLUS INOX ACCESSORI MONOPARETE | 9197104368
M053160 | ACFAPIAD01602000407 | FALDALE PIANO INOX DN 160 CON BASE ALLUMINIO SENZA/FASC ANTINTEMP | PZ | EUR | 102.97 |  | 0 | 4 | AN PLUS INOX ACCESSORI MONOPARETE | 53122
M053160I | ACFAPIAD01602000007 | FALDALE PIANO INOX DN 160 | PZ | EUR | 137.12 |  | 0 | 4 | AN PLUS INOX ACCESSORI MONOPARETE | 10000647347
M053180 | ACFAPIAD01802000408 | FALDALE PIANO INOX DN 180 CON BASE ALLUMINIO SENZA/FASC ANTINTEMP | PZ | EUR | 126.38 |  | 0 | 4 | AN PLUS INOX ACCESSORI MONOPARETE | 53125
M053180I | ACFAPIAD01802000008 | FALDALE PIANO INOX DN 180 | PZ | EUR | 168.32 |  | 0 | 4 | AN PLUS INOX ACCESSORI MONOPARETE | 10000648347 | 8054701796221
M053180PL | ACFAPIAD01802051127 | FALDALE PIANO INOX DN 180 CON BASE ESTENS. PLISSETTATA 900x900 mm SENZA/FASC ANTINTEMP | PZ | EUR | 373.24 |  | 0 | 4 | AN PLUS INOX ACCESSORI MONOPARETE | 9197104450
M053200 | ACFAPIAD02002000409 | FALDALE PIANO INOX DN 200 CON BASE ALLUMINIO SENZA/FASC ANTINTEMP | PZ | EUR | 126.38 |  | 0 | 4 | AN PLUS INOX ACCESSORI MONOPARETE | 53128
M053200I | ACFAPIAD02002000009 | FALDALE PIANO INOX DN 200 | PZ | EUR | 168.32 |  | 0 | 4 | AN PLUS INOX ACCESSORI MONOPARETE | 10000649347 | 8054701796306
M053200PL | ACFAPIAD02002051136 | FALDALE PIANO INOX DN 200 CON BASE ESTENS. PLISSETTATA 900x900 mm SENZA/FASC ANTINTEMP | PZ | EUR | 414.07 |  | 0 | 4 | AN PLUS INOX ACCESSORI MONOPARETE | 9197104451
M053220 | ACFAPIAD02202000410 | FALDALE PIANO INOX DN 220 CON BASE ALLUMINIO SENZA/FASC ANTINTEMP | PZ | EUR | 126.38 |  | 0 | 4 | AN PLUS INOX ACCESSORI MONOPARETE | 53131
M053220I | ACFAPIAD02202000010 | FALDALE PIANO INOX DN 220 | PZ | EUR | 193.25 |  | 0 | 4 | AN PLUS INOX ACCESSORI MONOPARETE | 10000650347
M053230 | ACFAPIAD02302051185 | FALDALE PIANO DN 230 CON BASE ALLUMINIO SENZA/FASC ANTINTEMP AISI 304 BA SP.0,4 mm | PZ | EUR | 145.16 |  | 0 | 4 | AN PLUS INOX ACCESSORI MONOPARETE | 66749
M053230I | ACFAPIAD02302000011 | FALDALE PIANO INOX DN 230 | PZ | EUR | 193.25 |  | 0 | 4 | AN PLUS INOX ACCESSORI MONOPARETE | 10001246410
M053250 | ACFAPIAD02502000411 | FALDALE PIANO INOX DN 250 CON BASE ALLUMINIO SENZA/FASC ANTINTEMP | PZ | EUR | 163.84 |  | 0 | 4 | AN PLUS INOX ACCESSORI MONOPARETE | 53137
M053250I | ACFAPIAD02502000012 | FALDALE PIANO INOX DN 250 | PZ | EUR | 218.31 |  | 0 | 4 | AN PLUS INOX ACCESSORI MONOPARETE | 10000651347
M053250PL | ACFAPIAD02502051305 | FALDALE PIANO INOX DN 250 CON BASE ESTENS. PLISSETTATA 900x900 mm SENZA/FASC ANTINTEMP | PZ | EUR | 517.88 |  | 0 | 4 | AN PLUS INOX ACCESSORI MONOPARETE | 9197104453
M053270 | FG1110FLAFLA-270 | FALDALE PIATTO CON BASE IN ALLUMINIO DN270 |  | EUR | 163.84 |  | 0
M053280 | ACFAPIAD02802000412 | FALDALE PIANO INOX DN 280 CON BASE ALLUMINIO SENZA/FASC ANTINTEMP | PZ | EUR | 163.84 |  | 0 | 4 | AN PLUS INOX ACCESSORI MONOPARETE | 53141
M053300 | ACFAPIAD03002000413 | FALDALE PIANO INOX DN 300 CON BASE ALLUMINIO SENZA/FASC ANTINTEMP | PZ | EUR | 163.84 |  | 0 | 4 | AN PLUS INOX ACCESSORI MONOPARETE | 53146
M053300I | ACFAPIAD03002000014 | FALDALE PIANO INOX DN 300 | PZ | EUR | 218.31 |  | 0 | 4 | AN PLUS INOX ACCESSORI MONOPARETE | 53144
M053300PL | ACFAPIAD03002001211 | FALDALE PIANO INOX DN 300 CON BASE ESTENS. PLISSETTATA 900x900 mm SENZA/FASC ANTINTEMP | PZ | EUR | 562.21 |  | 0 | 4 | AN PLUS INOX ACCESSORI MONOPARETE | 9197104454
M053350 | ACFAPIAD03502000414 | FALDALE PIANO INOX DN 350 CON BASE ALLUMINIO SENZA/FASC ANTINTEMP | PZ | EUR | 180.74 |  | 0 | 4 | AN PLUS INOX ACCESSORI MONOPARETE | 53149
M053350I | ACFAPIAD03502000015 | FALDALE PIANO INOX DN 350 | PZ | EUR | 234.97 |  | 0 | 4 | AN PLUS INOX ACCESSORI MONOPARETE | 10000653347
M053400 | ACFAPIAD04002000415 | FALDALE PIANO INOX DN 400 CON BASE ALLUMINIO SENZA/FASC ANTINTEMP | PZ | EUR | 303.41 |  | 0 | 4 | AN PLUS INOX ACCESSORI MONOPARETE | 53152
M053400I | ACFAPIAD04002000016 | FALDALE PIANO INOX DN 400 | PZ | EUR | 457.44 |  | 0 | 4 | AN PLUS INOX ACCESSORI MONOPARETE | 10000654347
M053450 | ACFAPIAD04502000416 | FALDALE PIANO INOX DN 450 CON BASE ALLUMINIO SENZA/FASC ANTINTEMP | PZ | EUR | 506.3 |  | 0 | 4 | AN PLUS INOX ACCESSORI MONOPARETE | 53155
M053450I | ACFAPIAD04502000017 | FALDALE PIANO INOX DN 450 | PZ | EUR | 658.18 |  | 0 | 4 | AN PLUS INOX ACCESSORI MONOPARETE | 10000655347
M053500 | ACFAPIAD05002000417 | FALDALE PIANO INOX DN 500 CON BASE ALLUMINIO SENZA/FASC ANTINTEMP | PZ | EUR | 565.14 |  | 0 | 4 | AN PLUS INOX ACCESSORI MONOPARETE | 53158
M053550 | ACFAPIAD05502000418 | FALDALE PIANO INOX DN 550 CON BASE ALLUMINIO SENZA/FASC ANTINTEMP | PZ | EUR | 578.87 |  | 0 | 4 | AN PLUS INOX ACCESSORI MONOPARETE | 53161
M053600 | ACFAPIAD06002000419 | FALDALE PIANO INOX DN 600 CON BASE ALLUMINIO SENZA/FASC ANTINTEMP | PZ | EUR | 592.59 |  | 0 | 4 | AN PLUS INOX ACCESSORI MONOPARETE | 53164
M053650 | ACFAPIAD06502000420 | FALDALE PIANO INOX DN 650 CON BASE ALLUMINIO SENZA/FASC ANTINTEMP | PZ | EUR | 609.65 |  | 0 | 4 | AN PLUS INOX ACCESSORI MONOPARETE | 53167
M053700 | ACFAPIAD07002000421 | FALDALE PIANO INOX DN 700 CON BASE ALLUMINIO SENZA/FASC ANTINTEMP | PZ | EUR | 749.19 |  | 0 | 4 | AN PLUS INOX ACCESSORI MONOPARETE | 53170
M053750 | ACFAPIAD07502000422 | FALDALE PIANO INOX DN 750 CON BASE ALLUMINIO SENZA/FASC ANTINTEMP | PZ | EUR | 1012 |  | 0 | 4 | AN PLUS INOX ACCESSORI MONOPARETE | 53173
M053800 | ACFAPIAD08002000423 | FALDALE PIANO INOX DN 800 CON BASE ALLUMINIO SENZA/FASC ANTINTEMP | PZ | EUR | 1261.42 |  | 0 | 4 | AN PLUS INOX ACCESSORI MONOPARETE | 53176
M053850 | ACFAPIAD08502050273 | FALDALE PIANO INOX DN850 CON BASE ALLUMINIO SENZA/FASC ANTINTEMP | PZ | EUR | 1433.42 |  | 0 | 4 | AN PLUS INOX ACCESSORI MONOPARETE | 9197106887
M056060 | ACVAANTD00602000001 | FASCETTA ANTINTEMPERIE DN 60 AISI 316L BA SP.0,4 mm H.100 mm. | PZ | EUR | 21.74 |  | 0 | 4 | AN PLUS INOX ACCESSORI MONOPARETE | 9197074883
M056080 | ACVAANTD00802000185 | FASCETTA ANTINTEMPERIE INOX DN80 H.100 mm. | PZ | EUR | 28.45 |  | 0 | 4 | AN PLUS INOX ACCESSORI MONOPARETE | 10000687347
M056080B | ACVAANTD00802050695 | FASCETTA ANTINTEMPERIE INCLINATO A 45Â° DN 80 AISI 304 BA | PZ | EUR | 28.45 |  | 0 | 4 | AN PLUS INOX ACCESSORI MONOPARETE | 60984
M056080ROS | SWVAROSD0080FE03617 | MONO ROSONE COPRIMURO DN80 | PZ | EUR | 69.51 |  | 0 | 4 | AN PLUS INOX ACCESSORI MONOPARETE | 1730
M056100 | ACVAANTD01002000186 | FASCETTA ANTINTEMPERIE INOX DN100 H.100 mm. | PZ | EUR | 30.35 |  | 0 | 4 | AN PLUS INOX ACCESSORI MONOPARETE | 10000688347
M056100B | ACVAANTD01002050696 | FASCETTA ANTINTEMPERIE INCLINATO A 45Â° DN 100 AISI 304 BA | PZ | EUR | 30.35 |  | 0 | 4 | AN PLUS INOX ACCESSORI MONOPARETE | 60985
M056100ROS | SWVAROSD0100FE03618 | MONO ROSONE COPRIMURO DN100 | PZ | EUR | 76.72 |  | 0 | 4 | AN PLUS INOX ACCESSORI MONOPARETE | 1731
M056110 | ACVAANTD01102000187 | FASCETTA ANTINTEMPERIE INOX DN110 H.100 mm. | PZ | EUR | 30.45 |  | 0 | 4 | AN PLUS INOX ACCESSORI MONOPARETE | 10000689347
M056110ROS | SWVAROSD01102000001 | MONO ROSONE COPRIMURO DN 110 | PZ | EUR | 77.62 |  | 0 | 4 | AN PLUS INOX ACCESSORI MONOPARETE | 9197074785
M056120 | ACVAANTD01202000188 | FASCETTA ANTINTEMPERIE INOX DN120 H.100 mm. | PZ | EUR | 32.67 |  | 0 | 4 | AN PLUS INOX ACCESSORI MONOPARETE | 10000690347 | 8054701796009
M056120B | ACVAANTD01202050698 | FASCETTA ANTINTEMPERIE INCLINATO A 45Â° DN 120 AISI 304 BA | PZ | EUR | 32.67 |  | 0 | 4 | AN PLUS INOX ACCESSORI MONOPARETE | 60987
M056120ROS | SWVAROSD0120FE51226 | MONO ROSONE COPRIMURO DN120 | PZ | EUR | 78.52 |  | 0 | 4 | AN PLUS INOX ACCESSORI MONOPARETE | 26473
M056125 | ACVAANTD01252001204 | FASCETTA ANTINTEMPERIE DN125 | PZ | EUR | 32.97 |  | 0 | 4 | AN PLUS INOX ACCESSORI MONOPARETE | 10000691347
M056125ROS | SWVAROSD0125FE51227 | MONO ROSONE COPRIMURO DN125 | PZ | EUR | 78.72 |  | 0 | 4 | AN PLUS INOX ACCESSORI MONOPARETE | 26474
M056130 | ACVAANTD01302000189 | FASCETTA ANTINTEMPERIE INOX DN130 H.100 mm. | PZ | EUR | 33.24 |  | 0 | 4 | AN PLUS INOX ACCESSORI MONOPARETE | 10000692347 | 8054701796085
M056130B | ACVAANTD01302050699 | FASCETTA ANTINTEMPERIE INCLINATO A 45Â° DN 130 AISI 304 BA | PZ | EUR | 33.24 |  | 0 | 4 | AN PLUS INOX ACCESSORI MONOPARETE | 60988
M056130ROS | SWVAROSD0130FE03619 | MONO ROSONE COPRIMURO DN130 | PZ | EUR | 78.52 |  | 0 | 4 | AN PLUS INOX ACCESSORI MONOPARETE | 1732
M056130T | ACVAANTD01302051527 | FASCETTA ANTINTEMPERIE DN 80/130 AISI 304 BA SP.0,4 mm ATTRAVERSAMENTO TETTO DN EFFETTIVI 130/450 | PZ | EUR | 130.11 |  | 0 | 4 | AN PLUS INOX ACCESSORI MONOPARETE | 73472
M056140 | ACVAANTD01402000190 | FASCETTA ANTINTEMPERIE INOX DN140 H.100 mm. | PZ | EUR | 34.99 |  | 0 | 4 | AN PLUS INOX ACCESSORI MONOPARETE | 10000693347
M056140ROS | SWVAROSD0140FE51185 | MONO ROSONE COPRIMURO DN140 | PZ | EUR | 81.72 |  | 0 | 4 | AN PLUS INOX ACCESSORI MONOPARETE | 26178
M056150 | ACVAANTD01502000191 | FASCETTA ANTINTEMPERIE INOX DN150 H.100 mm. | PZ | EUR | 37.4 |  | 0 | 4 | AN PLUS INOX ACCESSORI MONOPARETE | 10000694347 | 8054701796160
M056150B | ACVAANTD01502050701 | FASCETTA ANTINTEMPERIE INCLINATO A 45Â° DN 150 AISI 304 BA | PZ | EUR | 37.4 |  | 0 | 4 | AN PLUS INOX ACCESSORI MONOPARETE | 60990
M056150ROS | SWVAROSD0150FE03620 | MONO ROSONE COPRIMURO DN150 | PZ | EUR | 82.82 |  | 0 | 4 | AN PLUS INOX ACCESSORI MONOPARETE | 1733
M056150T | ACVAANTD01502051528 | FASCETTA ANTINTEMPERIE DN 100/150 AISI 304 BA SP.0,4 mm ATTRAVERSAMENTO TETTO DN EFFETTIVI 150/450 | PZ | EUR | 136.65 |  | 0 | 4 | AN PLUS INOX ACCESSORI MONOPARETE | 73473
M056160 | ACVAANTD01602000192 | FASCETTA ANTINTEMPERIE INOX DN160 H.100 mm. | PZ | EUR | 42 |  | 0 | 4 | AN PLUS INOX ACCESSORI MONOPARETE | 10000695347
M056160ROS | SWVAROSD0160FE51228 | MONO ROSONE COPRIMURO DN160 | PZ | EUR | 84.18 |  | 0 | 4 | AN PLUS INOX ACCESSORI MONOPARETE | 26475
M056180 | ACVAANTD01802000193 | FASCETTA ANTINTEMPERIE INOX DN180 H.100 mm. | PZ | EUR | 49 |  | 0 | 4 | AN PLUS INOX ACCESSORI MONOPARETE | 10000696347 | 8054701796245
M056180B | ACVAANTD01802050703 | FASCETTA ANTINTEMPERIE INCLINATO A 45Â° DN 180 AISI 304 BA | PZ | EUR | 49 |  | 0 | 4 | AN PLUS INOX ACCESSORI MONOPARETE | 60992
M056180ROS | SWVAROSD0180FE03621 | MONO ROSONE COPRIMURO DN180 | PZ | EUR | 112.32 |  | 0 | 4 | AN PLUS INOX ACCESSORI MONOPARETE | 1734
M056180T | ACVAANTD01802051530 | FASCETTA ANTINTEMPERIE DN 130/180 AISI 304 BA SP.0,4 mm ATTRAVERSAMENTO TETTO DN EFFETTIVI 180/500 | PZ | EUR | 160.77 |  | 0 | 4 | AN PLUS INOX ACCESSORI MONOPARETE | 73475
M056200 | ACVAANTD02002000194 | FASCETTA ANTINTEMPERIE INOX DN200 H.100 mm. | PZ | EUR | 53.18 |  | 0 | 4 | AN PLUS INOX ACCESSORI MONOPARETE | 10000697347 | 8054701796320
M056200B | ACVAANTD02002050704 | FASCETTA ANTINTEMPERIE INCLINATO A 45Â° DN 200 AISI 304 BA | PZ | EUR | 53.18 |  | 0 | 4 | AN PLUS INOX ACCESSORI MONOPARETE | 60993
M056200ROS | SWVAROSD0200FE03622 | MONO ROSONE COPRIMURO DN200 | PZ | EUR | 112.82 |  | 0 | 4 | AN PLUS INOX ACCESSORI MONOPARETE | 1735
M056200T | ACVAANTD02002051532 | FASCETTA ANTINTEMPERIE DN 150/200 AISI 304 BA SP.0,4 mm ATTRAVERSAMENTO TETTO DN EFFETTIVI 200/500 | PZ | EUR | 185.56 |  | 0 | 4 | AN PLUS INOX ACCESSORI MONOPARETE | 73477
M056220 | ACVAANTD02202000195 | FASCETTA ANTINTEMPERIE INOX DN220 H.100 mm. | PZ | EUR | 57.25 |  | 0 | 4 | AN PLUS INOX ACCESSORI MONOPARETE | 10000698347
M056220B | ACVAANTD02202050705 | FASCETTA ANTINTEMPERIE INCLINATO A 45Â° DN 220 AISI 304 BA | PZ | EUR | 57.3 |  | 0 | 4 | AN PLUS INOX ACCESSORI MONOPARETE | 60994
M056230 | ACVAANTD02302000196 | FASCETTA ANTINTEMPERIE INOX DN230 H.100 mm. | PZ | EUR | 57.25 |  | 0 | 4 | AN PLUS INOX ACCESSORI MONOPARETE | 53330
M056230B | ACVAANTD02302050706 | FASCETTA ANTINTEMPERIE INCLINATO A 45Â° DN 230 AISI 304 BA | PZ | EUR | 58.75 |  | 0 | 4 | AN PLUS INOX ACCESSORI MONOPARETE | 60995
M056230ROS | SWVAROSD02302000001 | MONO ROSONE COPRIMURO DN 230 | PZ | EUR | 125.39 |  | 0 | 4 | AN PLUS INOX ACCESSORI MONOPARETE | 9197075301
M056230T | ACVAANTD02302051534 | FASCETTA ANTINTEMPERIE DN 180/230 AISI 304 BA SP.0,4 mm ATTRAVERSAMENTO TETTO DN EFFETTIVI 230/550 | PZ | EUR | 212.66 |  | 0 | 4 | AN PLUS INOX ACCESSORI MONOPARETE | 73479
M056250 | ACVAANTD02502000197 | FASCETTA ANTINTEMPERIE INOX DN250 H.100 mm. | PZ | EUR | 61.42 |  | 0 | 4 | AN PLUS INOX ACCESSORI MONOPARETE | 10000699347
M056250B | ACVAANTD02502050707 | FASCETTA ANTINTEMPERIE INCLINATO A 45Â° DN 250 AISI 304 BA | PZ | EUR | 61.42 |  | 0 | 4 | AN PLUS INOX ACCESSORI MONOPARETE | 60996
M056250ROS | SWVAROSD0250FE51229 | MONO ROSONE COPRIMURO DN250 | PZ | EUR | 138.16 |  | 0 | 4 | AN PLUS INOX ACCESSORI MONOPARETE | 26476
M056250T | ACVAANTD02502051535 | FASCETTA ANTINTEMPERIE DN 200/250 AISI 304 BA SP.0,4 mm ATTRAVERSAMENTO TETTO DN EFFETTIVI 250/550 | PZ | EUR | 244.66 |  | 0 | 4 | AN PLUS INOX ACCESSORI MONOPARETE | 73480
M056270 | ACVAANTD02702000001 | FASCETTA ANTINTEMPERIE DN 270 AISI 304 H.100 mm. | PZ | EUR | 99.61 |  | 0 | 4 | AN PLUS INOX ACCESSORI MONOPARETE | 9197078022
M056270B | FG1110STO-270 | FASCETTA ANTI INTEMPERIE SEMIPIANA DN270 |  | EUR | 67.04 |  | 0
M056280 | ACVAANTD02802000198 | FASCETTA ANTINTEMPERIE INOX DN280 H.100 mm. | PZ | EUR | 69.09 |  | 0 | 4 | AN PLUS INOX ACCESSORI MONOPARETE | 53331
M056300 | ACVAANTD03002000199 | FASCETTA ANTINTEMPERIE INOX DN300 H.100 mm. | PZ | EUR | 70.07 |  | 0 | 4 | AN PLUS INOX ACCESSORI MONOPARETE | 10000700347
M056300B | ACVAANTD03002050708 | FASCETTA ANTINTEMPERIE INCLINATO A 45Â° DN 300 AISI 304 BA | PZ | EUR | 70.07 |  | 0 | 4 | AN PLUS INOX ACCESSORI MONOPARETE | 60997
M056300ROS | SWVAROSD0300FE51230 | MONO ROSONE COPRIMURO DN300 | PZ | EUR | 153.18 |  | 0 | 4 | AN PLUS INOX ACCESSORI MONOPARETE | 26477
M056300T | ACVAANTD03002051537 | FASCETTA ANTINTEMPERIE DN 250/300 AISI 304 BA SP.0,4 mm ATTRAVERSAMENTO TETTO DN EFFETTIVI 300/600 | PZ | EUR | 281.14 |  | 0 | 4 | AN PLUS INOX ACCESSORI MONOPARETE | 73482
M056350 | ACVAANTD03502000200 | FASCETTA ANTINTEMPERIE INOX DN350 H.100 mm. | PZ | EUR | 98.52 |  | 0 | 4 | AN PLUS INOX ACCESSORI MONOPARETE | 10000701347
M056350B | ACVAANTD03502050709 | FASCETTA ANTINTEMPERIE INCLINATO A 45Â° DN 350 AISI 304 BA | PZ | EUR | 70.38 |  | 0 | 4 | AN PLUS INOX ACCESSORI MONOPARETE | 60998
M056350ROS | SWVAROSD0350FE51231 | MONO ROSONE COPRIMURO DN350 | PZ | EUR | 305.02 |  | 0 | 4 | AN PLUS INOX ACCESSORI MONOPARETE | 26478
M056350T | ACVAANTD03502051539 | FASCETTA ANTINTEMPERIE DN 300/350 AISI 304 BA SP.0,4 mm ATTRAVERSAMENTO TETTO DN EFFETTIVI 350/650 | PZ | EUR | 324.06 |  | 0 | 4 | AN PLUS INOX ACCESSORI MONOPARETE | 73487
M056400 | ACVAANTD04002000201 | FASCETTA ANTINTEMPERIE INOX DN400 H.100 mm. | PZ | EUR | 117.48 |  | 0 | 4 | AN PLUS INOX ACCESSORI MONOPARETE | 10000702347
M056450 | ACVAANTD04502000202 | FASCETTA ANTINTEMPERIE INOX DN450 H.100 mm. | PZ | EUR | 129.44 |  | 0 | 4 | AN PLUS INOX ACCESSORI MONOPARETE | 10000703347
M056500 | ACVAANTD05002000203 | FASCETTA ANTINTEMPERIE INOX DN500 H.100 mm. | PZ | EUR | 145.25 |  | 0 | 4 | AN PLUS INOX ACCESSORI MONOPARETE | 10000704347
M056550 | ACVAANTD05502000204 | FASCETTA ANTINTEMPERIE INOX DN550 H.100 mm. | PZ | EUR | 162.37 |  | 0 | 4 | AN PLUS INOX ACCESSORI MONOPARETE | 10000705347
M056600 | ACVAANTD06002000205 | FASCETTA ANTINTEMPERIE INOX DN600 H.100 mm. | PZ | EUR | 178.24 |  | 0 | 4 | AN PLUS INOX ACCESSORI MONOPARETE | 10000706347
M056650 | ACVAANTD06502000206 | FASCETTA ANTINTEMPERIE INOX DN650 H.100 mm. | PZ | EUR | 238.42 |  | 0 | 4 | AN PLUS INOX ACCESSORI MONOPARETE | 10000707347
M056700 | ACVAANTD07002001205 | FASCETTA ANTINTEMPERIE DN700 | PZ | EUR | 274.5 |  | 0 | 4 | AN PLUS INOX ACCESSORI MONOPARETE | 10000708347
M056750 | ACVAANTD07502001206 | FASCETTA ANTINTEMPERIE DN750 | PZ | EUR | 331.75 |  | 0 | 4 | AN PLUS INOX ACCESSORI MONOPARETE | 10000709347
M056800 | ACVAANTD08002001207 | FASCETTA ANTINTEMPERIE DN800 | PZ | EUR | 410.48 |  | 0 | 4 | AN PLUS INOX ACCESSORI MONOPARETE | 10000710347
M056850 | ACVAANTD08502050720 | FASCETTA ANTINTEMPERIE DN850 SP.0,6 mm | PZ | EUR | 623.65 |  | 0 | 4 | AN PLUS INOX ACCESSORI MONOPARETE | 9197106891
M057080 | ACVAROSD00802000003 | ROSONE COPRIMURO INOX DN80/170 AISI 304 BA (IN 2 PEZZI) | PZ | EUR | 68.17 |  | 0 | 4 | AN PLUS INOX ACCESSORI MONOPARETE | 9197081962
M057080FO | ACVAROSD00802000007 | ROSONE COPRIMURO INOX FORATI DN80/280 AISI 304 BA (IN 2 PEZZI) | PZ | EUR | 71.58 |  | 0 | 4 | AN PLUS INOX ACCESSORI MONOPARETE | 9197100780
M057080P | ACVAROSD00802000008 | ROSONE COPRIMURO INOX SEMPLICE DN80/180 AISI 304 BA PIEGATO | PZ | EUR | 68.17 |  | 0 | 4 | AN PLUS INOX ACCESSORI MONOPARETE | 9197100798
M057080PF | ACPIPDFD00802051296 | PIASTRA DI FINITURA REG 0-10Â° DN80/130 INOX BA SP.0,8 mm | PZ | EUR | 74.73 |  | 0 | 4 | AN PLUS INOX ACCESSORI MONOPARETE | 70534
M057100 | ACVAROSD01002000003 | ROSONE COPRIMURO INOX DN100/190 AISI 304 BA (IN 2 PEZZI) | PZ | EUR | 69.2 |  | 0 | 4 | AN PLUS INOX ACCESSORI MONOPARETE | 9197081964
M057100FO | ACVAROSD01002000010 | ROSONE COPRIMURO INOX FORATI DN100/300 AISI 304 BA (IN 2 PEZZI) | PZ | EUR | 72.67 |  | 0 | 4 | AN PLUS INOX ACCESSORI MONOPARETE | 9197100781
M057100P | ACVAROSD01002000011 | ROSONE COPRIMURO INOX SEMPLICE DN100/200 AISI 304 BA PIEGATO | PZ | EUR | 69.2 |  | 0 | 4 | AN PLUS INOX ACCESSORI MONOPARETE | 9197100799
M057100PF | ACPIPDFD01002051297 | PIASTRA DI FINITURA REG 0-10Â° DN100/150 INOX BA SP.0,8 mm | PZ | EUR | 77.65 |  | 0 | 4 | AN PLUS INOX ACCESSORI MONOPARETE | 70535
M057110 | ACVAROSD01002000015 | ROSONE COPRIMURO INOX DN110/200 AISI 304 BA (IN 2 PEZZI) | PZ | EUR | 70.24 |  | 0 |  |  | 9197105179
M057120 | ACVAROSD01202000004 | ROSONE COPRIMURO INOX DN120/210 AISI 304 BA (IN 2 PEZZI) | PZ | EUR | 70.24 |  | 0 | 4 | AN PLUS INOX ACCESSORI MONOPARETE | 9197081980
M057120FO | ACVAROSD01202000009 | ROSONE COPRIMURO INOX FORATI DN120/320 AISI 304 BA (IN 2 PEZZI) | PZ | EUR | 73.75 |  | 0 | 4 | AN PLUS INOX ACCESSORI MONOPARETE | 9197100782
M057120P | ACVAROSD01202000010 | ROSONE COPRIMURO INOX SEMPLICE DN120/220 AISI 304 BA PIEGATO | PZ | EUR | 70.24 |  | 0 | 4 | AN PLUS INOX ACCESSORI MONOPARETE | 9197100800
M057120PF | ACPIPDFD01202051743 | PIASTRA DI FINITURA REG 0-10Â° DN120 AISI 304 BA | PZ | EUR | 91 |  | 0 |  |  | 9197106770
M057130 | ACVAROSD01302000005 | ROSONE COPRIMURO INOX DN130/220 AISI 304 BA (IN 2 PEZZI) | PZ | EUR | 70.8 |  | 0 | 4 | AN PLUS INOX ACCESSORI MONOPARETE | 9197081984
M057130FO | ACVAROSD01302000009 | ROSONE COPRIMURO INOX FORATI DN130/330 AISI 304 BA (IN 2 PEZZI) | PZ | EUR | 74.34 |  | 0 | 4 | AN PLUS INOX ACCESSORI MONOPARETE | 9197100783
M057130P | ACVAROSD01302000010 | ROSONE COPRIMURO INOX SEMPLICE DN130/230 AISI 304 BA PIEGATO | PZ | EUR | 70.8 |  | 0 | 4 | AN PLUS INOX ACCESSORI MONOPARETE | 9197100801
M057130PF | ACPIPDFD01302051298 | PIASTRA DI FINITURA REG 0-10Â° DN130/180 INOX BA SP.0,8 mm | PZ | EUR | 94.81 |  | 0 |  |  | 70536
M057140 | ACVAROSD01402000003 | ROSONE COPRIMURO INOX DN140/230 AISI 304 BA (IN 2 PEZZI) | PZ | EUR | 71.99 |  | 0 | 4 | AN PLUS INOX ACCESSORI MONOPARETE | 9197097903
M057140FO | ACVAROSD01402000005 | ROSONE COPRIMURO INOX FORATI DN140/340 AISI 304 BA (IN 2 PEZZI) | PZ | EUR | 75.59 |  | 0 | 4 | AN PLUS INOX ACCESSORI MONOPARETE | 9197100784
M057140P | ACVAROSD01402000006 | ROSONE COPRIMURO INOX SEMPLICE DN140/240 AISI 304 BA PIEGATO | PZ | EUR | 71.99 |  | 0 | 4 | AN PLUS INOX ACCESSORI MONOPARETE | 9197100802
M057140PF | ACPIPDFD01402051744 | PIASTRA DI FINITURA REG 0-10Â° DN140 AISI 304 BA | PZ | EUR | 98.73 |  | 0 |  |  | 9197106771
M057150 | ACVAROSD01502000004 | ROSONE COPRIMURO INOX DN150/240 AISI 304 BA (IN 2 PEZZI) | PZ | EUR | 71.99 |  | 0 | 4 | AN PLUS INOX ACCESSORI MONOPARETE | 9197081985
M057150FO | ACVAROSD01502000010 | ROSONE COPRIMURO INOX FORATI DN150/350 AISI 304 BA (IN 2 PEZZI) | PZ | EUR | 75.59 |  | 0 | 4 | AN PLUS INOX ACCESSORI MONOPARETE | 9197100785
M057150P | ACVAROSD01502000011 | ROSONE COPRIMURO INOX SEMPLICE DN150/250 AISI 304 BA PIEGATO | PZ | EUR | 71.99 |  | 0 | 4 | AN PLUS INOX ACCESSORI MONOPARETE | 9197100803
M057150PF | ACPIPDFD01502051299 | PIASTRA DI FINITURA REG 0-10Â° DN150/200 INOX BA SP.0,8 mm | PZ | EUR | 102.77 |  | 0 | 4 | AN PLUS INOX ACCESSORI MONOPARETE | 70537
M057160 | ACVAROSD01602000004 | ROSONE COPRIMURO INOX DN160/250 AISI 304 BA (IN 2 PEZZI) | PZ | EUR | 73.85 |  | 0 | 4 | AN PLUS INOX ACCESSORI MONOPARETE | 9197100216
M057160FO | ACVAROSD01602000005 | ROSONE COPRIMURO INOX FORATI DN160/360 AISI 304 BA (IN 2 PEZZI) | PZ | EUR | 77.55 |  | 0 | 4 | AN PLUS INOX ACCESSORI MONOPARETE | 9197100786
M057160P | ACVAROSD01602000006 | ROSONE COPRIMURO INOX SEMPLICE DN160/260 AISI 304 BA PIEGATO | PZ | EUR | 73.85 |  | 0 | 4 | AN PLUS INOX ACCESSORI MONOPARETE | 9197100804
M057160PF | ACPIPDFD01602000002 | PIASTRA DI FINITURA INOX REG 0-10Â° DN160 AISI 304 BA | PZ | EUR | 106.91 |  | 0 |  |  | 9197106772
M057180 | ACVAROSD01802000004 | ROSONE COPRIMURO INOX DN180/270 AISI 304 BA (IN 2 PEZZI) | PZ | EUR | 73.85 |  | 0 | 4 | AN PLUS INOX ACCESSORI MONOPARETE | 9197081986
M057180FO | ACVAROSD01802000008 | ROSONE COPRIMURO INOX FORATI DN180/380 AISI 304 BA (IN 2 PEZZI) | PZ | EUR | 80.31 |  | 0 | 4 | AN PLUS INOX ACCESSORI MONOPARETE | 9197100787
M057180P | ACVAROSD01802000009 | ROSONE COPRIMURO INOX SEMPLICE DN180/280 AISI 304 BA PIEGATO | PZ | EUR | 73.85 |  | 0 | 4 | AN PLUS INOX ACCESSORI MONOPARETE | 9197100805
M057180PF | ACPIPDFD01802051300 | PIASTRA DI FINITURA REG 0-10Â° DN180/230 INOX BA SP.0,8 mm | PZ | EUR | 113.19 |  | 0 | 4 | AN PLUS INOX ACCESSORI MONOPARETE | 70538
M057200 | ACVAROSD02002000004 | ROSONE COPRIMURO INOX DN200/290 AISI 304 BA (IN 2 PEZZI) | PZ | EUR | 75.19 |  | 0 | 4 | AN PLUS INOX ACCESSORI MONOPARETE | 9197081992
M057200FO | ACVAROSD02002000011 | ROSONE COPRIMURO INOX FORATI DN200/400 AISI 304 BA (IN 2 PEZZI) | PZ | EUR | 86.92 |  | 0 | 4 | AN PLUS INOX ACCESSORI MONOPARETE | 9197100788
M057200P | ACVAROSD02002000012 | ROSONE COPRIMURO INOX SEMPLICE DN200/300 AISI 304 BA PIEGATO | PZ | EUR | 75.19 |  | 0 | 4 | AN PLUS INOX ACCESSORI MONOPARETE | 9197100806
M057200PF | ACPIPDFD02002051301 | PIASTRA DI FINITURA REG 0-10Â° DN200/250 INOX BA SP.0,8 mm | PZ | EUR | 119.76 |  | 0 | 4 | AN PLUS INOX ACCESSORI MONOPARETE | 70539
M057220 | ACVAROSD02202000001 | ROSONE COPRIMURO INOX DN220/310 AISI 304 BA (IN 2 PEZZI) | PZ | EUR | 76.58 |  | 0 | 4 | AN PLUS INOX ACCESSORI MONOPARETE | 9197081994
M057220FO | ACVAROSD02202000005 | ROSONE COPRIMURO INOX FORATI DN220/420 AISI 304 BA (IN 2 PEZZI) | PZ | EUR | 96.2 |  | 0 | 4 | AN PLUS INOX ACCESSORI MONOPARETE | 9197100789
M057220P | ACVAROSD02202000006 | ROSONE COPRIMURO INOX SEMPLICE DN220/320 AISI 304 BA PIEGATO | PZ | EUR | 76.58 |  | 0 | 4 | AN PLUS INOX ACCESSORI MONOPARETE | 9197100807
M057220PF | ACPIPDFD02202051749 | PIASTRA DI FINITURA REG 0-10Â° DN220 AISI 304 BA | PZ | EUR | 125.47 |  | 0 |  |  | 9197106776
M057230 | ACVAROSD02302000004 | ROSONE COPRIMURO INOX DN230/320 AISI 304 BA (IN 2 PEZZI) | PZ | EUR | 77.3 |  | 0 | 4 | AN PLUS INOX ACCESSORI MONOPARETE | 9197081966
M057230FO | ACVAROSD02302000006 | ROSONE COPRIMURO INOX FORATI DN230/430 AISI 304 BA (IN 2 PEZZI) | PZ | EUR | 103.15 |  | 0 | 4 | AN PLUS INOX ACCESSORI MONOPARETE | 9197100790
M057230P | ACVAROSD02302000007 | ROSONE COPRIMURO INOX SEMPLICE DN230/330 AISI 304 BA PIEGATO | PZ | EUR | 77.4 |  | 0 | 4 | AN PLUS INOX ACCESSORI MONOPARETE | 9197100808
M057230PF | ACPIPDFD02302052114 | PIASTRA DI FINITURA REG 0-10Â° DN230/280 INOX BA SP.0,8 mm | PZ | EUR | 131.41 |  | 0 | 4 | AN PLUS INOX ACCESSORI MONOPARETE | 9197075277
M057250 | ACVAROSD02502000004 | ROSONE COPRIMURO INOX DN250/340 AISI 304 BA (IN 2 PEZZI) | PZ | EUR | 78.81 |  | 0 | 4 | AN PLUS INOX ACCESSORI MONOPARETE | 9197081996
M057250FO | ACVAROSD02502000010 | ROSONE COPRIMURO INOX FORATI DN250/450 AISI 304 BA (IN 2 PEZZI) | PZ | EUR | 121.52 |  | 0 | 4 | AN PLUS INOX ACCESSORI MONOPARETE | 9197100791
M057250P | ACVAROSD02502000011 | ROSONE COPRIMURO INOX SEMPLICE DN250/350 AISI 304 BA PIEGATO | PZ | EUR | 78.81 |  | 0 | 4 | AN PLUS INOX ACCESSORI MONOPARETE | 9197100809
M057250PF | ACPIPDFD02502051302 | PIASTRA DI FINITURA REG 0-10Â° DN250/300 INOX BA SP.0,8 mm | PZ | EUR | 138.65 |  | 0 |  |  | 70540
M057270 | FG1110COVV3-270 | ROSONE COPRIMURO AISI 304 BA (IN 2 PEZZI) PIATTO DN270 |  | EUR | 82.81 |  | 0
M057280 | ACVAROSD02802000006 | ROSONE COPRIMURO INOX DN280/370 AISI 304 BA (IN 2 PEZZI) | PZ | EUR | 82.81 |  | 0 | 4 | AN PLUS INOX ACCESSORI MONOPARETE | 9197102552
M057300 | ACVAROSD03002000002 | ROSONE COPRIMURO INOX DN300/390 AISI 304 BA (IN 2 PEZZI) | PZ | EUR | 82.81 |  | 0 | 4 | AN PLUS INOX ACCESSORI MONOPARETE | 9197081998
M057300FO | ACVAROSD03002000009 | ROSONE COPRIMURO INOX FORATI DN300/500 AISI 304 BA (IN 2 PEZZI) | PZ | EUR | 139.6 |  | 0 | 4 | AN PLUS INOX ACCESSORI MONOPARETE | 9197100792
M057300P | ACVAROSD03002000010 | ROSONE COPRIMURO INOX SEMPLICE DN300/400 AISI 304 BA PIEGATO | PZ | EUR | 82.81 |  | 0 | 4 | AN PLUS INOX ACCESSORI MONOPARETE | 9197100810
M057300PF | ACPIPDFD03002051861 | PIASTRA DI FINITURA REG 0-10Â° DN300 INOX BA SP.0,8 mm | PZ | EUR | 153.05 |  | 0 |  |  | 75332
M057350 | ACVAROSD03502000002 | ROSONE COPRIMURO INOX DN350/440 AISI 304 BA (IN 2 PEZZI) | PZ | EUR | 87.24 |  | 0 | 4 | AN PLUS INOX ACCESSORI MONOPARETE | 9197083215
M057350FO | ACVAROSD03502000009 | ROSONE COPRIMURO INOX FORATI DN350/550 AISI 304 BA (IN 2 PEZZI) | PZ | EUR | 167.89 |  | 0 | 4 | AN PLUS INOX ACCESSORI MONOPARETE | 9197100793
M057350P | ACVAROSD03502000010 | ROSONE COPRIMURO INOX SEMPLICE DN350/450 AISI 304 BA PIEGATO | PZ | EUR | 87.24 |  | 0 | 4 | AN PLUS INOX ACCESSORI MONOPARETE | 9197100811
M057350PF | ACPIPDFD03502051482 | PIASTRA DI FINITURA REG 0-10Â° DN350/400 INOX BA SP.0,8 mm | PZ | EUR | 156.59 |  | 0 | 4 | AN PLUS INOX ACCESSORI MONOPARETE | 71747
M057400 | ACVAROSD04002000001 | ROSONE COPRIMURO INOX DN400/490 AISI 304 BA (IN 2 PEZZI) | PZ | EUR | 92.06 |  | 0 | 4 | AN PLUS INOX ACCESSORI MONOPARETE | 9197083217
M057400FO | ACVAROSD04002000004 | ROSONE COPRIMURO INOX FORATI DN400/600 AISI 304 BA (IN 2 PEZZI) | PZ | EUR | 207.15 |  | 0 | 4 | AN PLUS INOX ACCESSORI MONOPARETE | 9197100794
M057400P | ACVAROSD04002000005 | ROSONE COPRIMURO INOX SEMPLICE DN400/500 AISI 304 BA PIEGATO | PZ | EUR | 92.06 |  | 0 | 4 | AN PLUS INOX ACCESSORI MONOPARETE | 9197100812
M057400PF | ACPIPDFD04002052124 | PIASTRA DI FINITURA REG 0-10Â° DN400/450 INOX BA SP.0,8 mm X ATTR.TETTO 250/300 | PZ | EUR | 164.61 |  | 0 | 4 | AN PLUS INOX ACCESSORI MONOPARETE | 9197103254
M057450 | ACVAROSD04502000001 | ROSONE COPRIMURO INOX DN450/540 AISI 304 BA (IN 2 PEZZI) | PZ | EUR | 97.3 |  | 0 | 4 | AN PLUS INOX ACCESSORI MONOPARETE | 9197083218
M057450PF | ACPIPDFD0400FE00001 | PIASTRA DI FINITURA REG 0-10Â° DN450/500 INOX BA SP.0,8 mm X ATTR.TETTO 300/350 | PZ | EUR | 172.84 |  | 0 | 4 | AN PLUS INOX ACCESSORI MONOPARETE | 9197103255
M057500 | ACVAROSD05002000001 | ROSONE COPRIMURO INOX DN500/590 AISI 304 BA (IN 2 PEZZI) | PZ | EUR | 102.95 |  | 0 | 4 | AN PLUS INOX ACCESSORI MONOPARETE | 9197083219
M057500PF | ACPIPDFD05002051879 | PIASTRA DI FINITURA REG 0-10Â° DN500 AISI 304 BA | PZ | EUR | 181.31 |  | 0 |  |  | 9197106778
M057550 | ACVAROSD05502000001 | ROSONE COPRIMURO INOX DN550/640 AISI 304 BA (IN 2 PEZZI) | PZ | EUR | 110.93 |  | 0 | 4 | AN PLUS INOX ACCESSORI MONOPARETE | 9197083220
M058080 | ACVAROSD00802000004 | ROSONE COPRIMURO INOX REGOLABILE 5/30 DN80/170 AISI 304 BA (IN 2 PEZZI) INCLINATO | PZ | EUR | 69.12 |  | 0 | 4 | AN PLUS INOX ACCESSORI MONOPARETE | 9197081963
M058080PF | ACPIPDFD00802051303 | PIASTRA DI FINITURA REG 10-30Â° DN80/130 INOX BA SP.0,8 mm | PZ | EUR | 74.73 |  | 0 | 4 | AN PLUS INOX ACCESSORI MONOPARETE | 70541
M058100 | ACVAROSD01002000004 | ROSONE COPRIMURO INOX REGOLABILE 5/30 DN100/190 AISI 304 BA (IN 2 PEZZI) | PZ | EUR | 70.21 |  | 0 | 4 | AN PLUS INOX ACCESSORI MONOPARETE | 9197081965
M058100PF | ACPIPDFD01002051304 | PIASTRA DI FINITURA REG 10-30Â° DN100/150 INOX BA SP.0,8 mm | PZ | EUR | 77.65 |  | 0 | 4 | AN PLUS INOX ACCESSORI MONOPARETE | 70542
M058110 | ACVAROSD00802000013 | ROSONE COPRIMURO INOX REGOLABILE 5/30 DN110/200 AISI 304 BA (IN 2 PEZZI) INCLINATO | PZ | EUR | 71.35 |  | 0 |  |  | 9197105185
M058120 | ACVAROSD01202000005 | ROSONE COPRIMURO INOX REGOLABILE 5/30 DN120/210 AISI 304 BA (IN 2 PEZZI) | PZ | EUR | 71.35 |  | 0 | 4 | AN PLUS INOX ACCESSORI MONOPARETE | 9197081981
M058130 | ACVAROSD01302000006 | ROSONE COPRIMURO INOX REGOLABILE 5/30 DN130/220 AISI 304 BA (IN 2 PEZZI) | PZ | EUR | 71.91 |  | 0 | 4 | AN PLUS INOX ACCESSORI MONOPARETE | 9197081987
M058130PF | ACPIPDFD01302051305 | PIASTRA DI FINITURA REG 10-30Â° DN130/180 INOX BA SP.0,8 mm | PZ | EUR | 94.81 |  | 0 | 4 | AN PLUS INOX ACCESSORI MONOPARETE | 70543
M058140 | ACVAROSD01402000004 | ROSONE COPRIMURO INOX REGOLABILE 5/30 DN140/230 AISI 304 BA (IN 2 PEZZI) | PZ | EUR | 73.16 |  | 0 | 4 | AN PLUS INOX ACCESSORI MONOPARETE | 9197100213
M058150 | ACVAROSD01502000005 | ROSONE COPRIMURO INOX REGOLABILE 5/30 DN150/240 AISI 304 BA (IN 2 PEZZI) | PZ | EUR | 73.16 |  | 0 | 4 | AN PLUS INOX ACCESSORI MONOPARETE | 9197081988
M058150PF | ACPIPDFD01502051306 | PIASTRA DI FINITURA REG 10-30Â° DN150/200 INOX BA SP.0,8 mm | PZ | EUR | 102.77 |  | 0 | 4 | AN PLUS INOX ACCESSORI MONOPARETE | 70544
M058160 | ACVAROSD01602000003 | ROSONE COPRIMURO INOX REGOLABILE 5/30 DN160/250 AISI 304 BA (IN 2 PEZZI) | PZ | EUR | 75.16 |  | 0 | 4 | AN PLUS INOX ACCESSORI MONOPARETE | 9197100215
M058160PF | ACPIPDFD01602000003 | PIASTRA DI FINITURA INOX REG 10-30Â° DN160 AISI 304 BA | PZ | EUR | 106.91 |  | 0 |  |  | 9197106773
M058180 | ACVAROSD01802000005 | ROSONE COPRIMURO INOX REGOLABILE 5/30 DN180/270 AISI 304 BA (IN 2 PEZZI) | PZ | EUR | 75.16 |  | 0 | 4 | AN PLUS INOX ACCESSORI MONOPARETE | 9197081989
M058180PF | ACPIPDFD01802051307 | PIASTRA DI FINITURA REG 10-30Â° DN180/230 INOX BA SP.0,8 mm | PZ | EUR | 113.19 |  | 0 | 4 | AN PLUS INOX ACCESSORI MONOPARETE | 70545
M058200 | ACVAROSD02002000005 | ROSONE COPRIMURO INOX REGOLABILE 5/30 DN200/290 AISI 304 BA (IN 2 PEZZI) | PZ | EUR | 76.53 |  | 0 | 4 | AN PLUS INOX ACCESSORI MONOPARETE | 9197081993
M058200PF | ACPIPDFD02002051308 | PIASTRA DI FINITURA REG 10-30Â° DN200/250 INOX BA SP.0,8 mm | PZ | EUR | 119.76 |  | 0 | 4 | AN PLUS INOX ACCESSORI MONOPARETE | 70546
M058220 | ACVAROSD02202000002 | ROSONE COPRIMURO INOX REGOLABILE 5/30 DN220/310 AISI 304 BA (IN 2 PEZZI) | PZ | EUR | 78 |  | 0 | 4 | AN PLUS INOX ACCESSORI MONOPARETE | 9197081995
M058220PF | ACPIPDFD02202051750 | PIASTRA DI FINITURA REG 10-30Â° DN220 AISI 304 BA | PZ | EUR | 125.47 |  | 0 |  |  | 9197106777
M058230 | ACVAROSD02302000005 | ROSONE COPRIMURO INOX REGOLABILE 5/30 DN230/320 AISI 304 BA (IN 2 PEZZI) | PZ | EUR | 78.76 |  | 0 | 4 | AN PLUS INOX ACCESSORI MONOPARETE | 9197081967
M058250 | ACVAROSD02502000005 | ROSONE COPRIMURO INOX REGOLABILE 5/30 DN250/340 AISI 304 BA (IN 2 PEZZI) | PZ | EUR | 80.32 |  | 0 | 4 | AN PLUS INOX ACCESSORI MONOPARETE | 9197081997
M058250PF | ACPIPDFD02502051309 | PIASTRA DI FINITURA REG 10-30Â° DN250/300 INOX BA SP.0,8 mm | PZ | EUR | 138.65 |  | 0 | 4 | AN PLUS INOX ACCESSORI MONOPARETE | 70547
M058270 | FG1110COVV1-270 | ROSONE COPRIMURO AISI 304 BA (IN 2 PEZZI) INCLINATO DN270 |  | EUR | 84.5 |  | 0
M058280 | ACVAROSD02802000005 | ROSONE COPRIMURO INOX REGOLABILE 5/30 DN280/370 AISI 304 BA (IN 2 PEZZI) | PZ | EUR | 84.5 |  | 0 | 4 | AN PLUS INOX ACCESSORI MONOPARETE | 9197102550
M058300 | ACVAROSD03002000003 | ROSONE COPRIMURO INOX REGOLABILE 5/30 DN300/390 AISI 304 BA (IN 2 PEZZI) | PZ | EUR | 84.5 |  | 0 | 4 | AN PLUS INOX ACCESSORI MONOPARETE | 9197081999
M058300PF | ACPIPDFD03002051859 | PIASTRA DI FINITURA REG 10-30Â° DN300 AISI 304 BA SP.0,8 mm | PZ | EUR | 153.05 |  | 0 | 4 | AN PLUS INOX ACCESSORI MONOPARETE | 75330
M058350 | ACVAROSD03502000003 | ROSONE COPRIMURO INOX REGOLABILE 5/30 DN350/440 AISI 304 BA (IN 2 PEZZI) | PZ | EUR | 89.1 |  | 0 | 4 | AN PLUS INOX ACCESSORI MONOPARETE | 9197083216
M058350PF | ACPIPDFD03502051863 | PIASTRA DI FINITURA REG 10-30Â° DN350/400 INOX BA SP.0,8 mm | PZ | EUR | 156.59 |  | 0 | 4 | AN PLUS INOX ACCESSORI MONOPARETE | 75334
M058400 | ACVAROSD04002000002 | ROSONE COPRIMURO INOX REGOLABILE 5/30 DN400/490 AISI 304 BA (IN 2 PEZZI) | PZ | EUR | 94.09 |  | 0 | 4 | AN PLUS INOX ACCESSORI MONOPARETE | 9197083222
M058400PF | ACPIPDFD04002051867 | PIASTRA DI FINITURA REG 10-30Â° DN400/450 AISI 304 BA SP.0,8 mm | PZ | EUR | 164.61 |  | 0 | 4 | AN PLUS INOX ACCESSORI MONOPARETE | 75338
M058450 | ACVAROSD04502000002 | ROSONE COPRIMURO INOX REGOLABILE 5/30 DN450/540 AISI 304 BA (IN 2 PEZZI) | PZ | EUR | 99.5 |  | 0 | 4 | AN PLUS INOX ACCESSORI MONOPARETE | 9197083223
M058450PF | ACPIPDFD04502051871 | PIASTRA DI FINITURA REG 10-30Â° DN450/500 AISI 304 BA SP.0,8 mm | PZ | EUR | 172.84 |  | 0 | 4 | AN PLUS INOX ACCESSORI MONOPARETE | 75342
M058500 | ACVAROSD05002000002 | ROSONE COPRIMURO INOX REGOLABILE 5/30 DN500/590 AISI 304 BA (IN 2 PEZZI) | PZ | EUR | 105.29 |  | 0 | 4 | AN PLUS INOX ACCESSORI MONOPARETE | 9197083224
M058500PF | ACPIPDFD05002051880 | PIASTRA DI FINITURA REG 10-30Â° DN500 AISI 304 BA | PZ | EUR | 181.31 |  | 0 |  |  | 9197106779
M083130 | DWVAFDSD00802001102 | COIB.INOX FASCETTA SICUREZZA DN80/130 H.30 mm. | PZ | EUR | 10.78 |  | 0 | 1 | AN ISO25 INOX/INOX ACCESSORI ISOLATI | 50000241347 | 8054701792131
M083150 | DWVAFDSD01002001103 | COIB.INOX FASCETTA SICUREZZA DN100/150 H.30 mm. | PZ | EUR | 10.91 |  | 0 | 1 | AN ISO25 INOX/INOX ACCESSORI ISOLATI | 50000242347 | 8054701792148
M083180 | DWVAFDSD01302001104 | COIB.INOX FASCETTA SICUREZZA DN130/180 H.30 mm. | PZ | EUR | 11.34 |  | 0 | 1 | AN ISO25 INOX/INOX ACCESSORI ISOLATI | 50000243347 | 8054701792155
M083200 | DWVAFDSD01502001105 | COIB.INOX FASCETTA SICUREZZA DN150/200 H.30 mm. | PZ | EUR | 11.65 |  | 0 | 1 | AN ISO25 INOX/INOX ACCESSORI ISOLATI | 50000244347 | 8054701792162
M083230 | DWVAFDSD01802001106 | COIB.INOX FASCETTA SICUREZZA DN180/230 H.30 mm. | PZ | EUR | 12.2 |  | 0 | 1 | AN ISO25 INOX/INOX ACCESSORI ISOLATI | 50000245347 | 8054701792179
M083250 | DWVAFDSD02002001107 | COIB.INOX FASCETTA SICUREZZA DN200/250 H.30 mm. | PZ | EUR | 12.45 |  | 0 | 1 | AN ISO25 INOX/INOX ACCESSORI ISOLATI | 50000246347 | 8054701792186
M083300 | DWVAFDSD02502001108 | COIB.INOX FASCETTA SICUREZZA DN250/300 H.30 mm. | PZ | EUR | 13.29 |  | 0 | 1 | AN ISO25 INOX/INOX ACCESSORI ISOLATI | 50000247347 | 8054701792193
M083350 | DWVAFDSD03002001109 | COIB.INOX FASCETTA SICUREZZA DN300/350 H.30 mm. | PZ | EUR | 13.58 |  | 0 | 1 | AN ISO25 INOX/INOX ACCESSORI ISOLATI | 50000248347
M083400 | DWVAFDSD03502051446 | COIB.INOX FASCETTA SICUREZZA DN350/400 H.30 mm. | PZ | EUR | 13.74 |  | 0 | 1 | AN ISO25 INOX/INOX ACCESSORI ISOLATI | 59166
M083450 | DWVAFDSD04002051447 | COIB.INOX FASCETTA SICUREZZA DN400/450 H.30 mm. | PZ | EUR | 17.29 |  | 0 | 1 | AN ISO25 INOX/INOX ACCESSORI ISOLATI | 59167
M083500 | DWVAFDSD04502051448 | COIB.INOX FASCETTA SICUREZZA DN450/500 H.30 mm. | PZ | EUR | 18.47 |  | 0 | 1 | AN ISO25 INOX/INOX ACCESSORI ISOLATI | 59168
M083550 | DWVAFDSD05002051449 | COIB.INOX FASCETTA SICUREZZA DN500/550 H.30 mm. | PZ | EUR | 19.61 |  | 0 | 1 | AN ISO25 INOX/INOX ACCESSORI ISOLATI | 59169
M083600 | DWVAFDSD05502001114 | COIB.INOX FASCETTA SICUREZZA DN550/600 H.42 mm. | PZ | EUR | 20.14 |  | 0 | 1 | AN ISO25 INOX/INOX ACCESSORI ISOLATI | 50000646347
M083650 | DWVAFDSD06002001115 | COIB.INOX FASCETTA SICUREZZA DN600/650 H.42 mm. | PZ | EUR | 21.04 |  | 0 | 1 | AN ISO25 INOX/INOX ACCESSORI ISOLATI | 50000647347
M083700 | DWVAFDSD06502001116 | COIB.INOX FASCETTA SICUREZZA DN650/700 H.42 mm. | PZ | EUR | 22.11 |  | 0 | 1 | AN ISO25 INOX/INOX ACCESSORI ISOLATI | 50000648347
M083750 | DWVAFDSD07002001117 | COIB.INOX FASCETTA SICUREZZA DN700/750 H.42 mm. | PZ | EUR | 23.15 |  | 0 | 1 | AN ISO25 INOX/INOX ACCESSORI ISOLATI | 50000649347
M083800 | DWVAFDSD07502001118 | COIB.INOX FASCETTA SICUREZZA DN750/800 H.42 mm. | PZ | EUR | 25.19 |  | 0 | 1 | AN ISO25 INOX/INOX ACCESSORI ISOLATI | 50000650347
M083850 | DWVAFDSD08002001119 | COIB.INOX FASCETTA SICUREZZA DN800/850 H.42 mm. | PZ | EUR | 30.63 |  | 0 | 1 | AN ISO25 INOX/INOX ACCESSORI ISOLATI | 50000651347
M088080 | SWVAPPOD00805004222 | MONO TAPPO DN80 C.GRIGLIA COMPENS. | PZ | EUR | 70.13 |  | 0 | 4 | AN PLUS INOX ACCESSORI MONOPARETE | 10001014410
M088100 | SWVAPPOD01005004223 | MONO TAPPO DN100 C.GRIGLIA COMPENS. | PZ | EUR | 76.12 |  | 0 | 4 | AN PLUS INOX ACCESSORI MONOPARETE | 10001247410
M088110 | SWVAPPOD01105004224 | MONO TAPPO DN110 C.GRIGLIA COMPENS. | PZ | EUR | 77.01 |  | 0 | 4 | AN PLUS INOX ACCESSORI MONOPARETE | 3813
M088120 | SWVAPPOD01202004879 | MONO TAPPO DN120 C.GRIGLIA COMPENS. | PZ | EUR | 82.36 |  | 0 | 4 | AN PLUS INOX ACCESSORI MONOPARETE | 6655
M088130 | SWVAPPOD01305004225 | MONO TAPPO DN130 C.GRIGLIA COMPENS. | PZ | EUR | 98.53 |  | 0 | 4 | AN PLUS INOX ACCESSORI MONOPARETE | 3814
M088140 | SWVAPPOD01405004226 | MONO TAPPO DN140 C.GRIGLIA COMPENS. | PZ | EUR | 100.88 |  | 0 | 4 | AN PLUS INOX ACCESSORI MONOPARETE | 3815
M088150 | SWVAPPOD01505004227 | MONO TAPPO DN150 C.GRIGLIA COMPENS. | PZ | EUR | 102.03 |  | 0 | 4 | AN PLUS INOX ACCESSORI MONOPARETE | 3816
M088160 | SWVAPPOD01605004228 | MONO TAPPO DN160 C.GRIGLIA COMPENS. | PZ | EUR | 107.26 |  | 0 | 4 | AN PLUS INOX ACCESSORI MONOPARETE | 3817
M088180 | SWVAPPOD01805004229 | MONO TAPPO DN180 C.GRIGLIA COMPENS. | PZ | EUR | 115.88 |  | 0 | 4 | AN PLUS INOX ACCESSORI MONOPARETE | 3818
M088200 | SWVAPPOD02005004230 | MONO TAPPO DN200 C.GRIGLIA COMPENS. | PZ | EUR | 130.69 |  | 0 | 4 | AN PLUS INOX ACCESSORI MONOPARETE | 3819
M088220 | SWVAPPOD02205004231 | MONO TAPPO DN220 C.GRIGLIA COMPENS. | PZ | EUR | 152.1 |  | 0 | 4 | AN PLUS INOX ACCESSORI MONOPARETE | 3820
M088250 | SWVAPPOD02505004232 | MONO TAPPO DN250 C.GRIGLIA COMPENS. | PZ | EUR | 168.34 |  | 0 | 4 | AN PLUS INOX ACCESSORI MONOPARETE | 3821
M088300 | SWVAPPOD03005004233 | MONO TAPPO DN300 C.GRIGLIA COMPENS. | PZ | EUR | 193.25 |  | 0 | 4 | AN PLUS INOX ACCESSORI MONOPARETE | 3822
M089060080 | SWAUMFFD00605051200 | AUMENTO MONO F./F. DN 60 / 80 AISI 316L BA SP.0,4 mm | PZ | EUR | 53.8 |  | 0 | 4 | AN PLUS INOX ACCESSORI MONOPARETE | 42207
M089060100 | SWAUMFFD00605051195 | AUMENTO MONO F./F. DN 60 / 100 AISI 316L BA SP.0,4 mm | PZ | EUR | 68.71 |  | 0 | 4 | AN PLUS INOX ACCESSORI MONOPARETE | 42202
M089080100 | SWAUMFFD00805051211 | AUMENTO MONO F./F. DN 80 / 100 AISI 316L BA SP.0,4 mm | PZ | EUR | 53.8 |  | 0 | 4 | AN PLUS INOX ACCESSORI MONOPARETE | 42221
M089080110 | SWAUMFFD00805051212 | AUMENTO MONO F./F. DN 80 / 110 AISI 316L BA SP.0,4 mm | PZ | EUR | 53.8 |  | 0 | 4 | AN PLUS INOX ACCESSORI MONOPARETE | 42222
M089080120 | SWAUMFFD00805051215 | AUMENTO MONO F./F. DN 80 / 120 AISI 316L BA SP.0,4 mm | PZ | EUR | 53.8 |  | 0 | 4 | AN PLUS INOX ACCESSORI MONOPARETE | 42225
M089080130 | SWAUMFFD00805051213 | AUMENTO MONO F./F. DN 80 / 130 AISI 316L BA SP.0,4 mm | PZ | EUR | 54.68 |  | 0 | 4 | AN PLUS INOX ACCESSORI MONOPARETE | 42223
M089080140 | SWAUMFFD00805051216 | AUMENTO MONO F./F. DN 80 / 140 AISI 316L BA SP.0,4 mm | PZ | EUR | 57.74 |  | 0 | 4 | AN PLUS INOX ACCESSORI MONOPARETE | 42226
M089080150 | SWAUMFFD00805051217 | AUMENTO MONO F./F. DN 80 / 150 AISI 316L BA SP.0,4 mm | PZ | EUR | 60.32 |  | 0 | 4 | AN PLUS INOX ACCESSORI MONOPARETE | 42227
M089080160 | SWAUMFFD00805051218 | AUMENTO MONO F./F. DN 80 / 160 AISI 316L BA SP.0,4 mm | PZ | EUR | 64.58 |  | 0 | 4 | AN PLUS INOX ACCESSORI MONOPARETE | 42228
M089080180 | SWAUMFFD00805051220 | AUMENTO MONO F./F. DN 80 / 180 AISI 316L BA SP.0,4 mm | PZ | EUR | 76.61 |  | 0 | 4 | AN PLUS INOX ACCESSORI MONOPARETE | 42230
M089080200 | SWAUMFFD00805051221 | AUMENTO MONO F./F. DN 80 / 200 AISI 316L BA SP.0,4 mm | PZ | EUR | 85.91 |  | 0 | 4 | AN PLUS INOX ACCESSORI MONOPARETE | 42231
M089080220 | SWAUMFFD00805051222 | AUMENTO MONO F./F. DN 80 / 220 AISI 316L BA SP.0,4 mm | PZ | EUR | 99.64 |  | 0 | 4 | AN PLUS INOX ACCESSORI MONOPARETE | 42232
M089080250 | SWAUMFFD00805051224 | AUMENTO MONO F./F. DN 80 / 250 AISI 316L BA SP.0,4 mm | PZ | EUR | 99.64 |  | 0 | 4 | AN PLUS INOX ACCESSORI MONOPARETE | 42234
M089080300 | SWAUMFFD00805051225 | AUMENTO MONO F./F. DN 80 / 300 AISI 316L BA SP.0,4 mm | PZ | EUR | 128.03 |  | 0 | 4 | AN PLUS INOX ACCESSORI MONOPARETE | 42235
M089100110 | SWAUMFFD01005051226 | AUMENTO MONO F./F. DN 100 / 110 AISI 316L BA SP.0,4 mm | PZ | EUR | 31.69 |  | 0 | 4 | AN PLUS INOX ACCESSORI MONOPARETE | 42236
M089100120 | SWAUMFFD01005051229 | AUMENTO MONO F./F. DN 100 / 120 AISI 316L BA SP.0,4 mm | PZ | EUR | 53.8 |  | 0 | 4 | AN PLUS INOX ACCESSORI MONOPARETE | 42239
M089100130 | SWAUMFFD01005051227 | AUMENTO MONO F./F. DN 100 / 130 AISI 316L BA SP.0,4 mm | PZ | EUR | 54.88 |  | 0 | 4 | AN PLUS INOX ACCESSORI MONOPARETE | 42237
M089100140 | SWAUMFFD01005051230 | AUMENTO MONO F./F. DN 100 / 140 AISI 316L BA SP.0,4 mm | PZ | EUR | 58.43 |  | 0 | 4 | AN PLUS INOX ACCESSORI MONOPARETE | 42240
M089100150 | SWAUMFFD01005051231 | AUMENTO MONO F./F. DN 100 / 150 AISI 316L BA SP.0,4 mm | PZ | EUR | 61.52 |  | 0 | 4 | AN PLUS INOX ACCESSORI MONOPARETE | 42241
M089100160 | SWAUMFFD01005051232 | AUMENTO MONO F./F. DN 100 / 160 AISI 316L BA SP.0,4 mm | PZ | EUR | 69.03 |  | 0 | 4 | AN PLUS INOX ACCESSORI MONOPARETE | 42242
M089100180 | SWAUMFFD01005051234 | AUMENTO MONO F./F. DN 100 / 180 AISI 316L BA SP.0,4 mm | PZ | EUR | 76.77 |  | 0 | 4 | AN PLUS INOX ACCESSORI MONOPARETE | 42244
M089100200 | SWAUMFFD01005051235 | AUMENTO MONO F./F. DN 100 / 200 AISI 316L BA SP.0,4 mm | PZ | EUR | 88.5 |  | 0 | 4 | AN PLUS INOX ACCESSORI MONOPARETE | 42245
M089100220 | SWAUMFFD01005051236 | AUMENTO MONO F./F. DN 100 / 220 AISI 316L BA SP.0,4 mm | PZ | EUR | 102.5 |  | 0 | 4 | AN PLUS INOX ACCESSORI MONOPARETE | 42246
M089100250 | SWAUMFFD01005051238 | AUMENTO MONO F./F. DN 100 / 250 AISI 316L BA SP.0,4 mm | PZ | EUR | 105.24 |  | 0 | 4 | AN PLUS INOX ACCESSORI MONOPARETE | 42248
M089100300 | SWAUMFFD01005051239 | AUMENTO MONO F./F. DN 100 / 300 AISI 316L BA SP.0,4 mm | PZ | EUR | 133.83 |  | 0 | 4 | AN PLUS INOX ACCESSORI MONOPARETE | 42249
M089110120 | SWAUMFFD01105051242 | AUMENTO MONO F./F. DN 110 / 120 AISI 316L BA SP.0,4 mm | PZ | EUR | 32.65 |  | 0 | 4 | AN PLUS INOX ACCESSORI MONOPARETE | 42252
M089110130 | SWAUMFFD01105051240 | AUMENTO MONO F./F. DN 110 / 130 AISI 316L BA SP.0,4 mm | PZ | EUR | 59.17 |  | 0 | 4 | AN PLUS INOX ACCESSORI MONOPARETE | 42250
M089110140 | SWAUMFFD01105051243 | AUMENTO MONO F./F. DN 110 / 140 AISI 316L BA SP.0,4 mm | PZ | EUR | 62.32 |  | 0 | 4 | AN PLUS INOX ACCESSORI MONOPARETE | 42253
M089110150 | SWAUMFFD01105051244 | AUMENTO MONO F./F. DN 110 / 150 AISI 316L BA SP.0,4 mm | PZ | EUR | 65.82 |  | 0 | 4 | AN PLUS INOX ACCESSORI MONOPARETE | 42254
M089110160 | SWAUMFFD01105051245 | AUMENTO MONO F./F. DN 110 / 160 AISI 316L BA SP.0,4 mm | PZ | EUR | 75.09 |  | 0 | 4 | AN PLUS INOX ACCESSORI MONOPARETE | 42255
M089110180 | SWAUMFFD01105051247 | AUMENTO MONO F./F. DN 110 / 180 AISI 316L BA SP.0,4 mm | PZ | EUR | 78.28 |  | 0 | 4 | AN PLUS INOX ACCESSORI MONOPARETE | 42257
M089110200 | SWAUMFFD01105051248 | AUMENTO MONO F./F. DN 110 / 200 AISI 316L BA SP.0,4 mm | PZ | EUR | 85.05 |  | 0 | 4 | AN PLUS INOX ACCESSORI MONOPARETE | 42258
M089110220 | SWAUMFFD01105051249 | AUMENTO MONO F./F. DN 110 / 220 AISI 316L BA SP.0,4 mm | PZ | EUR | 105.24 |  | 0 | 4 | AN PLUS INOX ACCESSORI MONOPARETE | 42259
M089110250 | SWAUMFFD01105051251 | AUMENTO MONO F./F. DN 110 / 250 AISI 316L BA SP.0,4 mm | PZ | EUR | 110.97 |  | 0 | 4 | AN PLUS INOX ACCESSORI MONOPARETE | 42261
M089110300 | SWAUMFFD01105051252 | AUMENTO MONO F./F. DN 110 / 300 AISI 316L BA SP.0,4 mm | PZ | EUR | 136.5 |  | 0 | 4 | AN PLUS INOX ACCESSORI MONOPARETE | 42262
M089120130 | SWAUMFFD01205051253 | AUMENTO MONO F./F. DN 120 / 130 AISI 316L BA SP.0,4 mm | PZ | EUR | 33.75 |  | 0 | 4 | AN PLUS INOX ACCESSORI MONOPARETE | 42263
M089120140 | SWAUMFFD01205051255 | AUMENTO MONO F./F. DN 120 / 140 AISI 316L BA SP.0,4 mm | PZ | EUR | 62.82 |  | 0 | 4 | AN PLUS INOX ACCESSORI MONOPARETE | 42265
M089120150 | SWAUMFFD01205051256 | AUMENTO MONO F./F. DN 120 / 150 AISI 316L BA SP.0,4 mm | PZ | EUR | 66.14 |  | 0 | 4 | AN PLUS INOX ACCESSORI MONOPARETE | 42266
M089120160 | SWAUMFFD01205051257 | AUMENTO MONO F./F. DN 120 / 160 AISI 316L BA SP.0,4 mm | PZ | EUR | 75.45 |  | 0 | 4 | AN PLUS INOX ACCESSORI MONOPARETE | 42267
M089120180 | SWAUMFFD01205051259 | AUMENTO MONO F./F. DN 120 / 180 AISI 316L BA SP.0,4 mm | PZ | EUR | 78.53 |  | 0 | 4 | AN PLUS INOX ACCESSORI MONOPARETE | 42269
M089120200 | SWAUMFFD01205051260 | AUMENTO MONO F./F. DN 120 / 200 AISI 316L BA SP.0,4 mm | PZ | EUR | 92.25 |  | 0 | 4 | AN PLUS INOX ACCESSORI MONOPARETE | 42270
M089120220 | SWAUMFFD01205051261 | AUMENTO MONO F./F. DN 120 / 220 AISI 316L BA SP.0,4 mm | PZ | EUR | 105.75 |  | 0 | 4 | AN PLUS INOX ACCESSORI MONOPARETE | 42271
M089120250 | SWAUMFFD01205051263 | AUMENTO MONO F./F. DN 120 / 250 AISI 316L BA SP.0,4 mm | PZ | EUR | 112.73 |  | 0 | 4 | AN PLUS INOX ACCESSORI MONOPARETE | 42273
M089120300 | SWAUMFFD01205051264 | AUMENTO MONO F./F. DN 120 / 300 AISI 316L BA SP.0,4 mm | PZ | EUR | 142.29 |  | 0 | 4 | AN PLUS INOX ACCESSORI MONOPARETE | 42274
M089125130 | SWAUMFFD01255051265 | AUMENTO MONO F./F. DN 125 / 130 AISI 316L BA SP.0,4 mm | PZ | EUR | 33.75 |  | 0 | 4 | AN PLUS INOX ACCESSORI MONOPARETE | 42275
M089130140 | SWAUMFFD01305051276 | AUMENTO MONO F./F. DN 130 / 140 AISI 316L BA SP.0,4 mm | PZ | EUR | 34.8 |  | 0 | 4 | AN PLUS INOX ACCESSORI MONOPARETE | 42286
M089130150 | SWAUMFFD01305051277 | AUMENTO MONO F./F. DN 130 / 150 AISI 316L BA SP.0,4 mm | PZ | EUR | 66.36 |  | 0 | 4 | AN PLUS INOX ACCESSORI MONOPARETE | 42287
M089130160 | SWAUMFFD01305051278 | AUMENTO MONO F./F. DN 130 / 160 AISI 316L BA SP.0,4 mm | PZ | EUR | 76.02 |  | 0 | 4 | AN PLUS INOX ACCESSORI MONOPARETE | 42288
M089130180 | SWAUMFFD01305051280 | AUMENTO MONO F./F. DN 130 / 180 AISI 316L BA SP.0,4 mm | PZ | EUR | 78.87 |  | 0 | 4 | AN PLUS INOX ACCESSORI MONOPARETE | 42290
M089130200 | SWAUMFFD01305051281 | AUMENTO MONO F./F. DN 130 / 200 AISI 316L BA SP.0,4 mm | PZ | EUR | 92.52 |  | 0 | 4 | AN PLUS INOX ACCESSORI MONOPARETE | 42291
M089130220 | SWAUMFFD01305051282 | AUMENTO MONO F./F. DN 130 / 220 AISI 316L BA SP.0,4 mm | PZ | EUR | 105.75 |  | 0 | 4 | AN PLUS INOX ACCESSORI MONOPARETE | 42292
M089130250 | SWAUMFFD01305051284 | AUMENTO MONO F./F. DN 130 / 250 AISI 316L BA SP.0,4 mm | PZ | EUR | 114.74 |  | 0 | 4 | AN PLUS INOX ACCESSORI MONOPARETE | 42294
M089130300 | SWAUMFFD01305051285 | AUMENTO MONO F./F. DN 130 / 300 AISI 316L BA SP.0,4 mm | PZ | EUR | 145.07 |  | 0 | 4 | AN PLUS INOX ACCESSORI MONOPARETE | 42295
M089140150 | SWAUMFFD01405051286 | AUMENTO MONO F./F. DN 140 / 150 AISI 316L BA SP.0,4 mm | PZ | EUR | 35.87 |  | 0 | 4 | AN PLUS INOX ACCESSORI MONOPARETE | 42296
M089140160 | SWAUMFFD01405051287 | AUMENTO MONO F./F. DN 140 / 160 AISI 316L BA SP.0,4 mm | PZ | EUR | 76.24 |  | 0 | 4 | AN PLUS INOX ACCESSORI MONOPARETE | 42297
M089140180 | SWAUMFFD01405051289 | AUMENTO MONO F./F. DN 140 / 180 AISI 316L BA SP.0,4 mm | PZ | EUR | 81.47 |  | 0 | 4 | AN PLUS INOX ACCESSORI MONOPARETE | 42299
M089140200 | SWAUMFFD01405051290 | AUMENTO MONO F./F. DN 140 / 200 AISI 316L BA SP.0,4 mm | PZ | EUR | 92.79 |  | 0 | 4 | AN PLUS INOX ACCESSORI MONOPARETE | 42300
M089140220 | SWAUMFFD01405051291 | AUMENTO MONO F./F. DN 140 / 220 AISI 316L BA SP.0,4 mm | PZ | EUR | 106.17 |  | 0 | 4 | AN PLUS INOX ACCESSORI MONOPARETE | 42301
M089140250 | SWAUMFFD01405051293 | AUMENTO MONO F./F. DN 140 / 250 AISI 316L BA SP.0,4 mm | PZ | EUR | 116.98 |  | 0 | 4 | AN PLUS INOX ACCESSORI MONOPARETE | 42303
M089140300 | SWAUMFFD01405051294 | AUMENTO MONO F./F. DN 140 / 300 AISI 316L BA SP.0,4 mm | PZ | EUR | 147.99 |  | 0 | 4 | AN PLUS INOX ACCESSORI MONOPARETE | 42304
M089150160 | SWAUMFFD01505051295 | AUMENTO MONO F./F. DN 150 / 160 AISI 316L BA SP.0,4 mm | PZ | EUR | 34.82 |  | 0 | 4 | AN PLUS INOX ACCESSORI MONOPARETE | 42305
M089150180 | SWAUMFFD01505051297 | AUMENTO MONO F./F. DN 150 / 180 AISI 316L BA SP.0,4 mm | PZ | EUR | 83.93 |  | 0 | 4 | AN PLUS INOX ACCESSORI MONOPARETE | 42307
M089150200 | SWAUMFFD01505051298 | AUMENTO MONO F./F. DN 150 / 200 AISI 316L BA SP.0,4 mm | PZ | EUR | 92.79 |  | 0 | 4 | AN PLUS INOX ACCESSORI MONOPARETE | 42308
M089150220 | SWAUMFFD01505051299 | AUMENTO MONO F./F. DN 150 / 220 AISI 316L BA SP.0,4 mm | PZ | EUR | 110.06 |  | 0 | 4 | AN PLUS INOX ACCESSORI MONOPARETE | 42309
M089150250 | SWAUMFFD01505051301 | AUMENTO MONO F./F. DN 150 / 250 AISI 316L BA SP.0,4 mm | PZ | EUR | 113.29 |  | 0 | 4 | AN PLUS INOX ACCESSORI MONOPARETE | 42311
M089150300 | SWAUMFFD01505051302 | AUMENTO MONO F./F. DN 150 / 300 AISI 316L BA SP.0,4 mm | PZ | EUR | 142.3 |  | 0 | 4 | AN PLUS INOX ACCESSORI MONOPARETE | 42312
M089160180 | SWAUMFFD01605051310 | AUMENTO MONO F./F. DN 160 / 180 AISI 316L BA SP.0,4 mm | PZ | EUR | 97.29 |  | 0 | 4 | AN PLUS INOX ACCESSORI MONOPARETE | 42320
M089160200 | SWAUMFFD01605051311 | AUMENTO MONO F./F. DN 160 / 200 AISI 316L BA SP.0,4 mm | PZ | EUR | 107.35 |  | 0 | 4 | AN PLUS INOX ACCESSORI MONOPARETE | 42321
M089160220 | SWAUMFFD01605051312 | AUMENTO MONO F./F. DN 160 / 220 AISI 316L BA SP.0,4 mm | PZ | EUR | 119.51 |  | 0 | 4 | AN PLUS INOX ACCESSORI MONOPARETE | 42322
M089160250 | SWAUMFFD01605051314 | AUMENTO MONO F./F. DN 160 / 250 AISI 316L BA SP.0,4 mm | PZ | EUR | 131.49 |  | 0 | 4 | AN PLUS INOX ACCESSORI MONOPARETE | 42324
M089160300 | SWAUMFFD01605051315 | AUMENTO MONO F./F. DN 160 / 300 AISI 316L BA SP.0,4 mm | PZ | EUR | 156.47 |  | 0 | 4 | AN PLUS INOX ACCESSORI MONOPARETE | 42325
M089180200 | SWAUMFFD01805051316 | AUMENTO MONO F./F. DN 180 / 200 AISI 316L BA SP.0,4 mm | PZ | EUR | 108.68 |  | 0 | 4 | AN PLUS INOX ACCESSORI MONOPARETE | 42326
M089180220 | SWAUMFFD01805051317 | AUMENTO MONO F./F. DN 180 / 220 AISI 316L BA SP.0,4 mm | PZ | EUR | 122.37 |  | 0 | 4 | AN PLUS INOX ACCESSORI MONOPARETE | 42327
M089180250 | SWAUMFFD01805051319 | AUMENTO MONO F./F. DN 180 / 250 AISI 316L BA SP.0,4 mm | PZ | EUR | 135.2 |  | 0 | 4 | AN PLUS INOX ACCESSORI MONOPARETE | 42329
M089180300 | SWAUMFFD01805051320 | AUMENTO MONO F./F. DN 180 / 300 AISI 316L BA SP.0,4 mm | PZ | EUR | 169.04 |  | 0 | 4 | AN PLUS INOX ACCESSORI MONOPARETE | 42330
M089180350 | SWAUMFFD01805053679 | AUMENTO MONO F./F. DN 180 / 350 AISI 316L BA SP.0,4 mm | PZ | EUR | 210.48 |  | 0 | 4 | AN PLUS INOX ACCESSORI MONOPARETE | 48107
M089180400 | SWAUMFFD01805053680 | AUMENTO MONO F./F. DN 180 / 400 AISI 316L BA SP.0,4 mm | PZ | EUR | 234.75 |  | 0 | 4 | AN PLUS INOX ACCESSORI MONOPARETE | 48108
M089200220 | SWAUMFFD02005051321 | AUMENTO MONO F./F. DN 200 / 220 AISI 316L BA SP.0,4 mm | PZ | EUR | 128.03 |  | 0 | 4 | AN PLUS INOX ACCESSORI MONOPARETE | 42331
M089200250 | SWAUMFFD02005051323 | AUMENTO MONO F./F. DN 200 / 250 AISI 316L BA SP.0,4 mm | PZ | EUR | 142.88 |  | 0 | 4 | AN PLUS INOX ACCESSORI MONOPARETE | 42333
M089200300 | SWAUMFFD02005051324 | AUMENTO MONO F./F. DN 200 / 300 AISI 316L BA SP.0,4 mm | PZ | EUR | 177.5 |  | 0 | 4 | AN PLUS INOX ACCESSORI MONOPARETE | 42334
M089200350 | SWAUMFFD02005053683 | AUMENTO MONO F./F. DN 200 / 350 AISI 316L BA SP.0,4 mm | PZ | EUR | 216.2 |  | 0 | 4 | AN PLUS INOX ACCESSORI MONOPARETE | 48117
M089200400 | SWAUMFFD02005053684 | AUMENTO MONO F./F. DN 200 / 400 AISI 316L BA SP.0,4 mm | PZ | EUR | 240.21 |  | 0 | 4 | AN PLUS INOX ACCESSORI MONOPARETE | 48118
M089200450 | SWAUMFFD02005053685 | AUMENTO MONO F./F. DN 200 / 450 AISI 316L BA SP.0,4 mm | PZ | EUR | 295.85 |  | 0 | 4 | AN PLUS INOX ACCESSORI MONOPARETE | 48119
M089200500 | SWAUMFFD02005053686 | AUMENTO MONO F./F. DN 200 / 500 AISI 316L BA SP.0,4 mm | PZ | EUR | 353.73 |  | 0 | 4 | AN PLUS INOX ACCESSORI MONOPARETE | 48120
M089220250 | SWAUMFFD02205051329 | AUMENTO MONO F./F. DN 220 / 250 AISI 316L BA SP.0,5 mm | PZ | EUR | 156.47 |  | 0 | 4 | AN PLUS INOX ACCESSORI MONOPARETE | 42336
M089220300 | SWAUMFFD02205051330 | AUMENTO MONO F./F. DN 220 / 300 AISI 316L BA SP.0,5 mm | PZ | EUR | 187.78 |  | 0 | 4 | AN PLUS INOX ACCESSORI MONOPARETE | 42337
M089220350 | SWAUMFFD02205053700 | AUMENTO MONO F./F. DN 220 / 350 AISI 316L BA SP.0,5 mm | PZ | EUR | 227.57 |  | 0 | 4 | AN PLUS INOX ACCESSORI MONOPARETE | 48125
M089220400 | SWAUMFFD02205053701 | AUMENTO MONO F./F. DN 220 / 400 AISI 316L BA SP.0,5 mm | PZ | EUR | 243.49 |  | 0 | 4 | AN PLUS INOX ACCESSORI MONOPARETE | 48126
M089220450 | SWAUMFFD02205053702 | AUMENTO MONO F./F. DN 220 / 450 AISI 316L BA SP.0,5 mm | PZ | EUR | 296.4 |  | 0 | 4 | AN PLUS INOX ACCESSORI MONOPARETE | 48127
M089220500 | SWAUMFFD02205053704 | AUMENTO MONO F./F. DN 220 / 500 AISI 316L BA SP.0,5 mm | PZ | EUR | 362.67 |  | 0 | 4 | AN PLUS INOX ACCESSORI MONOPARETE | 48129
M089250300 | SWAUMFFD02505051333 | AUMENTO MONO F./F. DN 250 / 300 AISI 316L BA SP.0,5 mm | PZ | EUR | 194.94 |  | 0 | 4 | AN PLUS INOX ACCESSORI MONOPARETE | 42340
M089250350 | SWAUMFFD02505053705 | AUMENTO MONO F./F. DN 250 / 350 AISI 316L BA SP.0,5 mm | PZ | EUR | 239.01 |  | 0 | 4 | AN PLUS INOX ACCESSORI MONOPARETE | 48134
M089250400 | SWAUMFFD02505053706 | AUMENTO MONO F./F. DN 250 / 400 AISI 316L BA SP.0,5 mm | PZ | EUR | 276.55 |  | 0 | 4 | AN PLUS INOX ACCESSORI MONOPARETE | 48135
M089250450 | SWAUMFFD02505053707 | AUMENTO MONO F./F. DN 250 / 450 AISI 316L BA SP.0,5 mm | PZ | EUR | 311.88 |  | 0 | 4 | AN PLUS INOX ACCESSORI MONOPARETE | 48136
M089250500 | SWAUMFFD02505053709 | AUMENTO MONO F./F. DN 250 / 500 AISI 316L BA SP.0,5 mm | PZ | EUR | 362.55 |  | 0 | 4 | AN PLUS INOX ACCESSORI MONOPARETE | 48138
M089300350 | SWAUMFFD03005053711 | AUMENTO MONO F./F. DN 300 / 350 AISI 316L BA SP.0,5 mm | PZ | EUR | 256.07 |  | 0 | 4 | AN PLUS INOX ACCESSORI MONOPARETE | 48139
M089300400 | SWAUMFFD03005053712 | AUMENTO MONO F./F. DN 300 / 400 AISI 316L BA SP.0,5 mm | PZ | EUR | 284.47 |  | 0 | 4 | AN PLUS INOX ACCESSORI MONOPARETE | 48140
M089300450 | SWAUMFFD03005053713 | AUMENTO MONO F./F. DN 300 / 450 AISI 316L BA SP.0,5 mm | PZ | EUR | 326.16 |  | 0 | 4 | AN PLUS INOX ACCESSORI MONOPARETE | 48141
M089300500 | SWAUMFFD03005053715 | AUMENTO MONO F./F. DN 300 / 500 AISI 316L BA SP.0,5 mm | PZ | EUR | 426.76 |  | 0 | 4 | AN PLUS INOX ACCESSORI MONOPARETE | 48143
M089350400 | SWAUMFFD03505053718 | AUMENTO MONO F./F. DN 350 / 400 AISI 316L BA SP.0,5 mm | PZ | EUR | 301.6 |  | 0 | 4 | AN PLUS INOX ACCESSORI MONOPARETE | 48145
M089350450 | SWAUMFFD03505053719 | AUMENTO MONO F./F. DN 350 / 450 AISI 316L BA SP.0,5 mm | PZ | EUR | 354.82 |  | 0 | 4 | AN PLUS INOX ACCESSORI MONOPARETE | 48146
M089350500 | SWAUMFFD03505053721 | AUMENTO MONO F./F. DN 350 / 500 AISI 316L BA SP.0,5 mm | PZ | EUR | 436.37 |  | 0 | 4 | AN PLUS INOX ACCESSORI MONOPARETE | 48148
M089400450 | SWAUMFFD04005053725 | AUMENTO MONO F./F. DN 400 / 450 AISI 316L BA SP.0,5 mm | PZ | EUR | 376.83 |  | 0 | 4 | AN PLUS INOX ACCESSORI MONOPARETE | 48150
M089400500 | SWAUMFFD04005053727 | AUMENTO MONO F./F. DN 400 / 500 AISI 316L BA SP.0,5 mm | PZ | EUR | 455.08 |  | 0 | 4 | AN PLUS INOX ACCESSORI MONOPARETE | 48152
M089450500 | SWAUMFFD04505053730 | AUMENTO MONO F./F. DN 450 / 500 AISI 316L BA SP.0,5 mm | PZ | EUR | 478.2 |  | 0 | 4 | AN PLUS INOX ACCESSORI MONOPARETE | 48155
M090080 | ACVACT0D00802051930 | COLL. X CAVI TIRANTIÂ DN 80 SP.1,2 mm | PZ | EUR | 32.1 |  | 0 | 4 | AN PLUS INOX ACCESSORI MONOPARETE | 9197103596
M090100 | ACVACT0D01002000073 | COLL. X CAVI TIRANTIÂ DN 100 SP.1,2 mm | PZ | EUR | 33.52 |  | 0 | 4 | AN PLUS INOX ACCESSORI MONOPARETE | 10000616347
M090110 | ACVACT0D01102000074 | COLL. X CAVI TIRANTIÂ DN 110 SP.1,2 mm | PZ | EUR | 36.51 |  | 0 | 4 | AN PLUS INOX ACCESSORI MONOPARETE | 10000617347
M090120 | ACVACT0D01202000075 | COLL. X CAVI TIRANTIÂ DN 120 SP.1,2 mm | PZ | EUR | 37.97 |  | 0 | 4 | AN PLUS INOX ACCESSORI MONOPARETE | 10000618347
M090130 | ACVACT0D01302051931 | COLL. X CAVI TIRANTIÂ DN 130 SP.1,2 mm | PZ | EUR | 39.33 |  | 0 | 4 | AN PLUS INOX ACCESSORI MONOPARETE | 9197103597
M090140 | ACVACT0D01402000077 | COLL. X CAVI TIRANTIÂ DN 140 SP.1,2 mm | PZ | EUR | 40.8 |  | 0 | 4 | AN PLUS INOX ACCESSORI MONOPARETE | 10000621347
M090150 | ACVACT0D01502050503 | COLL. X CAVI TIRANTIÂ DN 150 SP.1,2 mm | PZ | EUR | 42.18 |  | 0 | 4 | AN PLUS INOX ACCESSORI MONOPARETE | 9197103598
M090160 | ACVACT0D01602000079 | COLL. X CAVI TIRANTIÂ DN 160 SP.1,2 mm | PZ | EUR | 43.59 |  | 0 | 4 | AN PLUS INOX ACCESSORI MONOPARETE | 10000623347
M090180 | ACVACT0D01802050505 | COLL. X CAVI TIRANTIÂ DN 180 SP.1,2 mm | PZ | EUR | 44.97 |  | 0 | 4 | AN PLUS INOX ACCESSORI MONOPARETE | 9197103599
M090200 | ACVACT0D02002050506 | COLL. X CAVI TIRANTIÂ DN 200 SP.1,2 mm | PZ | EUR | 45.61 |  | 0 | 4 | AN PLUS INOX ACCESSORI MONOPARETE | 9197103600
M090220 | ACVACT0D02202000082 | COLL. X CAVI TIRANTIÂ DN 220 SP.1,2 mm | PZ | EUR | 46.03 |  | 0 | 4 | AN PLUS INOX ACCESSORI MONOPARETE | 10000626347
M090230 | ACVACT0D02302000739 | COLL. X CAVI TIRANTIÂ DN 230 SP.1,2 mm | PZ | EUR | 46.03 |  | 0 | 4 | AN PLUS INOX ACCESSORI MONOPARETE | 9197104019
M090250 | ACVACT0D02502051061 | COLL. X CAVI TIRANTIÂ DN 250 SP.1,2 mm | PZ | EUR | 46.44 |  | 0 | 4 | AN PLUS INOX ACCESSORI MONOPARETE | 9197103601
M090270 | ACVACT0D02702000002 | COLL. X CAVI TIRANTI DN270 SP.1 mm | PZ | EUR | 47.74 |  | 0 | 4 | AN PLUS INOX ACCESSORI MONOPARETE | 9197107592
M090280 | ACVACT0D02802000085 | COLL. X CAVI TIRANTI INOX DN280 SP.1,5 mm | PZ | EUR | 47.74 |  | 0 | 4 | AN PLUS INOX ACCESSORI MONOPARETE | 53347
M090300 | ACVACT0D03002051933 | COLL. X CAVI TIRANTIÂ DN 300 SP.1,2 mm | PZ | EUR | 47.74 |  | 0 | 4 | AN PLUS INOX ACCESSORI MONOPARETE | 9197104020
M090350 | ACVACT0D03502051933 | COLL. X CAVI TIRANTIÂ DN 350 SP.1,2 mm | PZ | EUR | 54.71 |  | 0 | 4 | AN PLUS INOX ACCESSORI MONOPARETE | 9197104021
M090400 | ACVACT0D04002051934 | COLL. X CAVI TIRANTIÂ DN 400 SP.1,2 mm | PZ | EUR | 131.54 |  | 0 | 4 | AN PLUS INOX ACCESSORI MONOPARETE | 9197104022
M090450 | ACVACT0D04502000090 | COLL. X CAVI TIRANTIÂ DN 450 SP.1,2 mm | PZ | EUR | 143.08 |  | 0 | 4 | AN PLUS INOX ACCESSORI MONOPARETE | 9197104023
M090500 | ACVACT0D05002000090 | COLL. X CAVI TIRANTI INOX DN500 SP.1,5 mm | PZ | EUR | 148.4 |  | 0 | 4 | AN PLUS INOX ACCESSORI MONOPARETE | 10000632347
M090550 | ACVACT0D05502000091 | COLL. X CAVI TIRANTI INOX DN550 SP.1,5 mm | PZ | EUR | 153.67 |  | 0 | 4 | AN PLUS INOX ACCESSORI MONOPARETE | 10000633347
M090600 | ACVACT0D06002000092 | COLL. X CAVI TIRANTI INOX DN600 SP.1,5 mm | PZ | EUR | 159.94 |  | 0 | 4 | AN PLUS INOX ACCESSORI MONOPARETE | 10000634347
M090650 | ACVACT0D06502000093 | COLL. X CAVI TIRANTI INOX DN650 SP.1,5 mm | PZ | EUR | 169.57 |  | 0 | 4 | AN PLUS INOX ACCESSORI MONOPARETE | 10000635347
M090700 | ACVACT0D07002050100 | COLL. X CAVI TIRANTI INOX DN 700 SP.1,5 mm | PZ | EUR | 180.17 |  | 0 | 4 | AN PLUS INOX ACCESSORI MONOPARETE | 31068
M090750 | ACVACT0D07502050101 | COLL. X CAVI TIRANTI INOX DN 750 SP.1,5 mm | PZ | EUR | 196.02 |  | 0 | 4 | AN PLUS INOX ACCESSORI MONOPARETE | 31069
M090800 | ACVACT0D08002050102 | COLL. X CAVI TIRANTI INOX DN 800 SP.1,5 mm | PZ | EUR | 211.93 |  | 0 | 4 | AN PLUS INOX ACCESSORI MONOPARETE | 31070
M090850 | ACVACT0D08502000003 | COLL. X CAVI TIRANTI INOX DN850 SP.1,5 mm | PZ | EUR | 243.74 |  | 0 | 4 | AN PLUS INOX ACCESSORI MONOPARETE | 9197106908
M091050060 | SWAUAMFD00505000001 | AUMENTO MONO DN 50 M / 60 F AISI 316L BA SP.0,5 mm | PZ | EUR | 53.8 |  | 0 | 4 | AN PLUS INOX ACCESSORI MONOPARETE | 9197085641
M091060080 | SWAUAMFD00605010008 | AUMENTO MONO DN60M./80 F. AISI 316L BA SP.0,4 mm | PZ | EUR | 53.8 |  | 0 | 4 | AN PLUS INOX ACCESSORI MONOPARETE | 7196
M091060080E | SWAUAMFD00605050218 | AUMENTO MONO DN 60M./80F. AISI 316L BA SP.0,4 mm ECCENTRICO | PZ | EUR | 52.45 |  | 0 | 4 | AN PLUS INOX ACCESSORI MONOPARETE | 40854
M091060100 | SWAUAMFD00605097883 | AUMENTO MONO DN60M./100F. AISI 316L BA SP.0,4 mm | PZ | EUR | 62.2 |  | 0 | 4 | AN PLUS INOX ACCESSORI MONOPARETE | 40931
M091060100E | SWAUAMFD00605050222 | AUMENTO MONO DN 60M./100F. AISI 316L BA SP.0,4 mm ECCENTRICO | PZ | EUR | 68.22 |  | 0 | 4 | AN PLUS INOX ACCESSORI MONOPARETE | 40858
M091080100 | SWAUAMFD00805002950 | AUMENTO MONO DN80M./100 F. AISI 316L BA SP.0,4 mm | PZ | EUR | 53.8 |  | 0 | 4 | AN PLUS INOX ACCESSORI MONOPARETE | 10000796347 | 8054701795194
M091080100E | SWAUAMFD00805004261 | AUMENTO MONO DN80M./100 F. AISI 316L BA SP.0,4 mm ECCENTRICO | PZ | EUR | 54.76 |  | 0 | 4 | AN PLUS INOX ACCESSORI MONOPARETE | 3938
M091080110 | SWAUAMFD00805002962 | AUMENTO MONO DN80M./110 F. AISI 316L BA SP.0,4 mm | PZ | EUR | 53.8 |  | 0 | 4 | AN PLUS INOX ACCESSORI MONOPARETE | 56932
M091080110E | SWAUAMFD00805004254 | AUMENTO MONO DN80M./110 F. AISI 316L BA SP.0,4 mm ECCENTRICO | PZ | EUR | 52.45 |  | 0 | 4 | AN PLUS INOX ACCESSORI MONOPARETE | 3931
M091080120 | SWAUAMFD00805002961 | AUMENTO MONO DN80M./120 F. AISI 316L BA SP.0,4 mm | PZ | EUR | 53.8 |  | 0 | 4 | AN PLUS INOX ACCESSORI MONOPARETE | 10000798347
M091080120E | SWAUAMFD00805004256 | AUMENTO MONO DN80M./120 F. AISI 316L BA SP.0,4 mm ECCENTRICO | PZ | EUR | 52.45 |  | 0 | 4 | AN PLUS INOX ACCESSORI MONOPARETE | 3933
M091080125 | SWAUAMFD00805002960 | AUMENTO MONO DN80M./125 F. AISI 316L BA SP.0,4 mm | PZ | EUR | 61.12 |  | 0 | 4 | AN PLUS INOX ACCESSORI MONOPARETE | 10001021410
M091080125E | SWAUAMFD00805004255 | AUMENTO MONO DN80M./125 F. AISI 316L BA SP.0,4 mm ECCENTRICO | PZ | EUR | 75.86 |  | 0 | 4 | AN PLUS INOX ACCESSORI MONOPARETE | 3932
M091080130 | SWAUAMFD00805002959 | AUMENTO MONO DN80M./130 F. AISI 316L BA SP.0,4 mm | PZ | EUR | 54.68 |  | 0 | 4 | AN PLUS INOX ACCESSORI MONOPARETE | 10000799347
M091080130E | SWAUAMFD00805004257 | AUMENTO MONO DN80M./130 F. AISI 316L BA SP.0,4 mm ECCENTRICO | PZ | EUR | 55.55 |  | 0 | 4 | AN PLUS INOX ACCESSORI MONOPARETE | 3934
M091080140 | SWAUAMFD00805002958 | AUMENTO MONO DN80M./140 F. AISI 316L BA SP.0,4 mm | PZ | EUR | 57.74 |  | 0 | 4 | AN PLUS INOX ACCESSORI MONOPARETE | 10000800347
M091080140E | SWAUAMFD00805004258 | AUMENTO MONO DN80M./140 F. AISI 316L BA SP.0,4 mm ECCENTRICO | PZ | EUR | 56.43 |  | 0 | 4 | AN PLUS INOX ACCESSORI MONOPARETE | 3935
M091080150 | SWAUAMFD00805002956 | AUMENTO MONO DN80M./150 F. AISI 316L BA SP.0,4 mm | PZ | EUR | 60.32 |  | 0 | 4 | AN PLUS INOX ACCESSORI MONOPARETE | 10000801347
M091080150E | SWAUAMFD00805004259 | AUMENTO MONO DN80M./150 F. AISI 316L BA SP.0,4 mm ECCENTRICO | PZ | EUR | 85.23 |  | 0 | 4 | AN PLUS INOX ACCESSORI MONOPARETE | 3936
M091080160 | SWAUAMFD00805002955 | AUMENTO MONO DN80M./160 F. AISI 316L BA SP.0,4 mm | PZ | EUR | 64.58 |  | 0 | 4 | AN PLUS INOX ACCESSORI MONOPARETE | 10000802347
M091080160E | SWAUAMFD00805004260 | AUMENTO MONO DN80M./160 F. AISI 316L BA SP.0,4 mm ECCENTRICO | PZ | EUR | 62.94 |  | 0 | 4 | AN PLUS INOX ACCESSORI MONOPARETE | 3937
M091080180 | SWAUAMFD00805002954 | AUMENTO MONO DN80M./180 F. AISI 316L BA SP.0,4 mm | PZ | EUR | 76.61 |  | 0 | 4 | AN PLUS INOX ACCESSORI MONOPARETE | 10000803347
M091080180E | SWAUAMFD00805004252 | AUMENTO MONO DN80M./180 F. AISI 316L BA SP.0,4 mm ECCENTRICO | PZ | EUR | 74.71 |  | 0 | 4 | AN PLUS INOX ACCESSORI MONOPARETE | 3929
M091080200 | SWAUAMFD00805002953 | AUMENTO MONO DN80M./200 F. AISI 316L BA SP.0,4 mm | PZ | EUR | 85.91 |  | 0 | 4 | AN PLUS INOX ACCESSORI MONOPARETE | 10000804347
M091080200E | SWAUAMFD00805004253 | AUMENTO MONO DN80M./200 F. AISI 316L BA SP.0,4 mm ECCENTRICO | PZ | EUR | 83.73 |  | 0 | 4 | AN PLUS INOX ACCESSORI MONOPARETE | 3930
M091080220 | SWAUAMFD00805002952 | AUMENTO MONO DN80M./220 F. AISI 316L BA SP.0,4 mm | PZ | EUR | 99.64 |  | 0 | 4 | AN PLUS INOX ACCESSORI MONOPARETE | 10000805347
M091080220E | SWAUAMFD00805097794 | AUMENTO MONO DN80M./220F. AISI 316L BA SP.0,4 mm ECCENTRICO | PZ | EUR | 97.21 |  | 0 | 4 | AN PLUS INOX ACCESSORI MONOPARETE | 41038
M091080250 | SWAUAMFD00805002951 | AUMENTO MONO DN80M./250 F. AISI 316L BA SP.0,4 mm | PZ | EUR | 99.64 |  | 0 | 4 | AN PLUS INOX ACCESSORI MONOPARETE | 10000806347
M091080250E | SWAUAMFD00805097792 | AUMENTO MONO DN80M./250F. AISI 316L BA SP.0,4 mm ECCENTRICO | PZ | EUR | 97.21 |  | 0 | 4 | AN PLUS INOX ACCESSORI MONOPARETE | 41036
M091080300 | SWAUAMFD00805002957 | AUMENTO MONO DN80M./300 F. AISI 316L BA SP.0,4 mm | PZ | EUR | 128.03 |  | 0 | 4 | AN PLUS INOX ACCESSORI MONOPARETE | 10000807347
M091080300E | SWAUAMFD00805097790 | AUMENTO MONO DN80M./300F. AISI 316L BA SP.0,4 mm ECCENTRICO | PZ | EUR | 124.83 |  | 0 | 4 | AN PLUS INOX ACCESSORI MONOPARETE | 41034
M091100110 | SWAUAMFD01005002973 | AUMENTO MONO DN100M./110 F. AISI 316L BA SP.0,4 mm | PZ | EUR | 31.69 |  | 0 | 4 | AN PLUS INOX ACCESSORI MONOPARETE | 10000808347
M091100110E | SWAUAMFD01005004264 | AUMENTO MONO DN100M./110 F. AISI 316L BA SP.0,4 mm ECCENTRICO | PZ | EUR | 44.46 |  | 0 | 4 | AN PLUS INOX ACCESSORI MONOPARETE | 3948
M091100120 | SWAUAMFD01005002972 | AUMENTO MONO DN100M./120 F. AISI 316L BA SP.0,4 mm | PZ | EUR | 53.8 |  | 0 | 4 | AN PLUS INOX ACCESSORI MONOPARETE | 10000809347 | 8054701795255
M091100120E | SWAUAMFD01005004266 | AUMENTO MONO DN100M./120 F. AISI 316L BA SP.0,4 mm ECCENTRICO | PZ | EUR | 54.76 |  | 0 | 4 | AN PLUS INOX ACCESSORI MONOPARETE | 3950
M091100125 | SWAUAMFD01005002971 | AUMENTO MONO DN100M./125 F. AISI 316L BA SP.0,4 mm | PZ | EUR | 45.4 |  | 0 | 4 | AN PLUS INOX ACCESSORI MONOPARETE | 10000590410
M091100125E | SWAUAMFD01005004265 | AUMENTO MONO DN100M./125 F. AISI 316L BA SP.0,4 mm ECCENTRICO | PZ | EUR | 58.75 |  | 0 | 4 | AN PLUS INOX ACCESSORI MONOPARETE | 3949
M091100130 | SWAUAMFD01005002970 | AUMENTO MONO DN100M./130 F. AISI 316L BA SP.0,4 mm | PZ | EUR | 54.88 |  | 0 | 4 | AN PLUS INOX ACCESSORI MONOPARETE | 10000810347
M091100130E | SWAUAMFD01005004267 | AUMENTO MONO DN100M./130 F. AISI 316L BA SP.0,4 mm ECCENTRICO | PZ | EUR | 58.75 |  | 0 | 4 | AN PLUS INOX ACCESSORI MONOPARETE | 3951
M091100140 | SWAUAMFD01005002969 | AUMENTO MONO DN100M./140 F. AISI 316L BA SP.0,4 mm | PZ | EUR | 58.43 |  | 0 | 4 | AN PLUS INOX ACCESSORI MONOPARETE | 10000811347
M091100140E | SWAUAMFD01005004268 | AUMENTO MONO DN100M./140 F. AISI 316L BA SP.0,4 mm ECCENTRICO | PZ | EUR | 56.83 |  | 0 | 4 | AN PLUS INOX ACCESSORI MONOPARETE | 3952
M091100150 | SWAUAMFD01005002968 | AUMENTO MONO DN100M./150 F. AISI 316L BA SP.0,4 mm | PZ | EUR | 61.52 |  | 0 | 4 | AN PLUS INOX ACCESSORI MONOPARETE | 10000812347
M091100150E | SWAUAMFD01005004269 | AUMENTO MONO DN100M./150 F. AISI 316L BA SP.0,4 mm ECCENTRICO | PZ | EUR | 62.5 |  | 0 | 4 | AN PLUS INOX ACCESSORI MONOPARETE | 3953
M091100160 | SWAUAMFD01005002967 | AUMENTO MONO DN100M./160 F. AISI 316L BA SP.0,4 mm | PZ | EUR | 69.03 |  | 0 | 4 | AN PLUS INOX ACCESSORI MONOPARETE | 10000813347
M091100160E | SWAUAMFD01005004270 | AUMENTO MONO DN100M./160 F. AISI 316L BA SP.0,4 mm ECCENTRICO | PZ | EUR | 87.94 |  | 0 | 4 | AN PLUS INOX ACCESSORI MONOPARETE | 3954
M091100180 | SWAUAMFD01005002966 | AUMENTO MONO DN100M./180 F. AISI 316L BA SP.0,4 mm | PZ | EUR | 76.77 |  | 0 | 4 | AN PLUS INOX ACCESSORI MONOPARETE | 10000814347
M091100180E | SWAUAMFD01005053678 | AUMENTO MONO DN 100 M. / 180 F. AISI 316L BA SP.0,4 mm ECCENTRICO | PZ | EUR | 69.4 |  | 0 | 4 | AN PLUS INOX ACCESSORI MONOPARETE | 48106
M091100200 | SWAUAMFD01005002965 | AUMENTO MONO DN100M./200 F. AISI 316L BA SP.0,4 mm | PZ | EUR | 88.5 |  | 0 | 4 | AN PLUS INOX ACCESSORI MONOPARETE | 10000815347
M091100200E | SWAUAMFD01005004263 | AUMENTO MONO DN100M./200 F. AISI 316L BA SP.0,4 mm ECCENTRICO | PZ | EUR | 89.91 |  | 0 | 4 | AN PLUS INOX ACCESSORI MONOPARETE | 3947
M091100220 | SWAUAMFD01005002964 | AUMENTO MONO DN100M./220 F. AISI 316L BA SP.0,4 mm | PZ | EUR | 102.5 |  | 0 | 4 | AN PLUS INOX ACCESSORI MONOPARETE | 10000816347
M091100220E | SWAUAMFD01005097922 | AUMENTO MONO DN100M./220F. AISI 316L BA SP.0,4 mm ECCENTRICO | PZ | EUR | 99.96 |  | 0 | 4 | AN PLUS INOX ACCESSORI MONOPARETE | 41173
M091100250 | SWAUAMFD01005002963 | AUMENTO MONO DN100M./250 F. AISI 316L BA SP.0,4 mm | PZ | EUR | 105.24 |  | 0 | 4 | AN PLUS INOX ACCESSORI MONOPARETE | 10000817347
M091100250E | SWAUAMFD01005097920 | AUMENTO MONO DN100M./250F. AISI 316L BA SP.0,4 mm ECCENTRICO | PZ | EUR | 102.59 |  | 0 | 4 | AN PLUS INOX ACCESSORI MONOPARETE | 41171
M091100300 | SWAUAMFD01005002974 | AUMENTO MONO DN100M./300 F. AISI 316L BA SP.0,4 mm | PZ | EUR | 133.83 |  | 0 | 4 | AN PLUS INOX ACCESSORI MONOPARETE | 10000818347
M091100300E | SWAUAMFD01005097918 | AUMENTO MONO DN100M./300F. AISI 316L BA SP.0,4 mm ECCENTRICO | PZ | EUR | 130.45 |  | 0 | 4 | AN PLUS INOX ACCESSORI MONOPARETE | 41169
M091110120 | SWAUAMFD01105002984 | AUMENTO MONO DN110M./120 F. AISI 316L BA SP.0,4 mm | PZ | EUR | 32.65 |  | 0 | 4 | AN PLUS INOX ACCESSORI MONOPARETE | 10000819347
M091110120E | SWAUAMFD01105004274 | AUMENTO MONO DN110M./120 F. AISI 316L BA SP.0,4 mm ECCENTRICO | PZ | EUR | 46.31 |  | 0 | 4 | AN PLUS INOX ACCESSORI MONOPARETE | 3958
M091110125 | SWAUAMFD01105002983 | AUMENTO MONO DN110M./125 F. AISI 316L BA SP.0,4 mm | PZ | EUR | 48.9 |  | 0 | 4 | AN PLUS INOX ACCESSORI MONOPARETE | 56933
M091110130 | SWAUAMFD01105002982 | AUMENTO MONO DN110M./130 F. AISI 316L BA SP.0,4 mm | PZ | EUR | 59.17 |  | 0 | 4 | AN PLUS INOX ACCESSORI MONOPARETE | 10000820347
M091110130E | SWAUAMFD01105004275 | AUMENTO MONO DN110M./130 F. AISI 316L BA SP.0,4 mm ECCENTRICO | PZ | EUR | 57.69 |  | 0 | 4 | AN PLUS INOX ACCESSORI MONOPARETE | 3959
M091110140 | SWAUAMFD01105002981 | AUMENTO MONO DN110M./140 F. AISI 316L BA SP.0,4 mm | PZ | EUR | 62.32 |  | 0 | 4 | AN PLUS INOX ACCESSORI MONOPARETE | 10000821347
M091110140E | SWAUAMFD01105004276 | AUMENTO MONO DN110M./140 F. AISI 316L BA SP.0,4 mm ECCENTRICO | PZ | EUR | 60.67 |  | 0 | 4 | AN PLUS INOX ACCESSORI MONOPARETE | 3960
M091110150 | SWAUAMFD01105002980 | AUMENTO MONO DN110M./150 F. AISI 316L BA SP.0,4 mm | PZ | EUR | 65.82 |  | 0 | 4 | AN PLUS INOX ACCESSORI MONOPARETE | 10000822347
M091110150E | SWAUAMFD01105004277 | AUMENTO MONO DN110M./150 F. AISI 316L BA SP.0,4 mm ECCENTRICO | PZ | EUR | 64.17 |  | 0 | 4 | AN PLUS INOX ACCESSORI MONOPARETE | 3961
M091110160 | SWAUAMFD01105002979 | AUMENTO MONO DN110M./160 F. AISI 316L BA SP.0,4 mm | PZ | EUR | 75.09 |  | 0 | 4 | AN PLUS INOX ACCESSORI MONOPARETE | 10000823347
M091110160E | SWAUAMFD01105004278 | AUMENTO MONO DN110M./160 F. AISI 316L BA SP.0,4 mm ECCENTRICO | PZ | EUR | 72.99 |  | 0 | 4 | AN PLUS INOX ACCESSORI MONOPARETE | 3962
M091110180 | SWAUAMFD01105002978 | AUMENTO MONO DN110M./180 F. AISI 316L BA SP.0,4 mm | PZ | EUR | 78.28 |  | 0 | 4 | AN PLUS INOX ACCESSORI MONOPARETE | 10000824347
M091110180E | SWAUAMFD01105004271 | AUMENTO MONO DN110M./180 F. AISI 316L BA SP.0,4 mm ECCENTRICO | PZ | EUR | 76.3 |  | 0 | 4 | AN PLUS INOX ACCESSORI MONOPARETE | 3955
M091110200 | SWAUAMFD01105002977 | AUMENTO MONO DN110M./200 F. AISI 316L BA SP.0,4 mm | PZ | EUR | 85.05 |  | 0 | 4 | AN PLUS INOX ACCESSORI MONOPARETE | 10000825347
M091110200E | SWAUAMFD01105004272 | AUMENTO MONO DN110M./200 F. AISI 316L BA SP.0,4 mm ECCENTRICO | PZ | EUR | 82.93 |  | 0 | 4 | AN PLUS INOX ACCESSORI MONOPARETE | 3956
M091110220 | SWAUAMFD01105002976 | AUMENTO MONO DN110M./220 F. AISI 316L BA SP.0,4 mm | PZ | EUR | 105.24 |  | 0 | 4 | AN PLUS INOX ACCESSORI MONOPARETE | 10000826347
M091110220E | SWAUAMFD01105050311 | AUMENTO MONO DN 110M./220F. AISI 316L BA SP.0,4 mm ECCENTRICO | PZ | EUR | 102.59 |  | 0 | 4 | AN PLUS INOX ACCESSORI MONOPARETE | 41291
M091110250 | SWAUAMFD01105002975 | AUMENTO MONO DN110M./250 F. AISI 316L BA SP.0,4 mm | PZ | EUR | 110.97 |  | 0 | 4 | AN PLUS INOX ACCESSORI MONOPARETE | 10000827347
M091110250E | SWAUAMFD01105050313 | AUMENTO MONO DN 110M./250F. AISI 316L BA SP.0,4 mm ECCENTRICO | PZ | EUR | 126.14 |  | 0 | 4 | AN PLUS INOX ACCESSORI MONOPARETE | 41293
M091110300 | SWAUAMFD01105002985 | AUMENTO MONO DN110M./300 F. AISI 316L BA SP.0,4 mm | PZ | EUR | 136.5 |  | 0 | 4 | AN PLUS INOX ACCESSORI MONOPARETE | 10000828347
M091110300E | SWAUAMFD01105050317 | AUMENTO MONO DN 110M./300F. AISI 316L BA SP.0,4 mm ECCENTRICO | PZ | EUR | 133.02 |  | 0 | 4 | AN PLUS INOX ACCESSORI MONOPARETE | 41297
M091120125 | SWAUAMFD01205002994 | AUMENTO MONO DN120M./125 F. AISI 316L BA SP.0,4 mm | PZ | EUR | 27.8 |  | 0 | 4 | AN PLUS INOX ACCESSORI MONOPARETE | 56934
M091120130 | SWAUAMFD01205002993 | AUMENTO MONO DN120M./130 F. AISI 316L BA SP.0,4 mm | PZ | EUR | 33.75 |  | 0 | 4 | AN PLUS INOX ACCESSORI MONOPARETE | 10000829347 | 8054701795286
M091120130E | SWAUAMFD01205004282 | AUMENTO MONO DN120M./130 F. AISI 316L BA SP.0,4 mm ECCENTRICO | PZ | EUR | 60.58 |  | 0 | 4 | AN PLUS INOX ACCESSORI MONOPARETE | 3967
M091120140 | SWAUAMFD01205002992 | AUMENTO MONO DN120M./140 F. AISI 316L BA SP.0,4 mm | PZ | EUR | 62.82 |  | 0 | 4 | AN PLUS INOX ACCESSORI MONOPARETE | 10000830347
M091120140E | SWAUAMFD01205004283 | AUMENTO MONO DN120M./140 F. AISI 316L BA SP.0,4 mm ECCENTRICO | PZ | EUR | 61.3 |  | 0 | 4 | AN PLUS INOX ACCESSORI MONOPARETE | 3968
M091120150 | SWAUAMFD01205002991 | AUMENTO MONO DN120M./150 F. AISI 316L BA SP.0,4 mm | PZ | EUR | 66.14 |  | 0 | 4 | AN PLUS INOX ACCESSORI MONOPARETE | 10000831347
M091120150E | SWAUAMFD01205004284 | AUMENTO MONO DN120M./150 F. AISI 316L BA SP.0,4 mm ECCENTRICO | PZ | EUR | 67.14 |  | 0 | 4 | AN PLUS INOX ACCESSORI MONOPARETE | 3969
M091120160 | SWAUAMFD01205002990 | AUMENTO MONO DN120M./160 F. AISI 316L BA SP.0,4 mm | PZ | EUR | 75.45 |  | 0 | 4 | AN PLUS INOX ACCESSORI MONOPARETE | 10000832347
M091120160E | SWAUAMFD01205004285 | AUMENTO MONO DN120M./160 F. AISI 316L BA SP.0,4 mm ECCENTRICO | PZ | EUR | 73.56 |  | 0 | 4 | AN PLUS INOX ACCESSORI MONOPARETE | 3970
M091120180 | SWAUAMFD01205002989 | AUMENTO MONO DN120M./180 F. AISI 316L BA SP.0,4 mm | PZ | EUR | 78.53 |  | 0 | 4 | AN PLUS INOX ACCESSORI MONOPARETE | 10000833347
M091120180E | SWAUAMFD01205004279 | AUMENTO MONO DN120M./180 F. AISI 316L BA SP.0,4 mm ECCENTRICO | PZ | EUR | 76.6 |  | 0 | 4 | AN PLUS INOX ACCESSORI MONOPARETE | 3964
M091120200 | SWAUAMFD01205002988 | AUMENTO MONO DN120M./200 F. AISI 316L BA SP.0,4 mm | PZ | EUR | 92.25 |  | 0 | 4 | AN PLUS INOX ACCESSORI MONOPARETE | 10000834347
M091120200E | SWAUAMFD01205004280 | AUMENTO MONO DN120M./200 F. AISI 316L BA SP.0,4 mm ECCENTRICO | PZ | EUR | 104.78 |  | 0 | 4 | AN PLUS INOX ACCESSORI MONOPARETE | 3965
M091120220 | SWAUAMFD01205002987 | AUMENTO MONO DN120M./220 F. AISI 316L BA SP.0,4 mm | PZ | EUR | 105.75 |  | 0 | 4 | AN PLUS INOX ACCESSORI MONOPARETE | 10000835347
M091120220E | SWAUAMFD01205098179 | AUMENTO MONO DN120M./220F. AISI 316L BA SP.0,4 mm ECCENTRICO | PZ | EUR | 98.96 |  | 0 | 4 | AN PLUS INOX ACCESSORI MONOPARETE | 41476
M091120250 | SWAUAMFD01205002986 | AUMENTO MONO DN120M./250 F. AISI 316L BA SP.0,4 mm | PZ | EUR | 112.73 |  | 0 | 4 | AN PLUS INOX ACCESSORI MONOPARETE | 10000836347
M091120250E | SWAUAMFD01205098177 | AUMENTO MONO DN120M./250F. AISI 316L BA SP.0,4 mm ECCENTRICO | PZ | EUR | 109.95 |  | 0 | 4 | AN PLUS INOX ACCESSORI MONOPARETE | 41474
M091120300 | SWAUAMFD01205002995 | AUMENTO MONO DN120M./300 F. AISI 316L BA SP.0,4 mm | PZ | EUR | 142.29 |  | 0 | 4 | AN PLUS INOX ACCESSORI MONOPARETE | 10000837347
M091120300E | SWAUAMFD01205098175 | AUMENTO MONO DN120M./300F. AISI 316L BA SP.0,4 mm ECCENTRICO | PZ | EUR | 138.59 |  | 0 | 4 | AN PLUS INOX ACCESSORI MONOPARETE | 41472
M091125130 | SWAUAMFD01255003003 | AUMENTO MONO DN125M./130 F. AISI 316L BA SP.0,4 mm | PZ | EUR | 33.75 |  | 0 | 4 | AN PLUS INOX ACCESSORI MONOPARETE | 10000991410
M091125130E | SWAUAMFD01255004288 | AUMENTO MONO DN125M./130 F. AISI 316L BA SP.0,4 mm ECCENTRICO | PZ | EUR | 64.03 |  | 0 | 4 | AN PLUS INOX ACCESSORI MONOPARETE | 3973
M091125140 | SWAUAMFD01255003002 | AUMENTO MONO DN125M./140 F. AISI 316L BA SP.0,4 mm | PZ | EUR | 56.98 |  | 0 | 4 | AN PLUS INOX ACCESSORI MONOPARETE | 56939
M091125150 | SWAUAMFD01255003001 | AUMENTO MONO DN125M./150 F. AISI 316L BA SP.0,4 mm | PZ | EUR | 54.81 |  | 0 | 4 | AN PLUS INOX ACCESSORI MONOPARETE | 10001018410
M091125150E | SWAUAMFD01255004290 | AUMENTO MONO DN125M./150 F. AISI 316L BA SP.0,4 mm ECCENTRICO | PZ | EUR | 65.45 |  | 0 | 4 | AN PLUS INOX ACCESSORI MONOPARETE | 3975
M091125160 | SWAUAMFD01255003000 | AUMENTO MONO DN125M./160 F. AISI 316L BA SP.0,4 mm | PZ | EUR | 62.69 |  | 0 | 4 | AN PLUS INOX ACCESSORI MONOPARETE | 56938
M091125160E | SWAUAMFD01255004291 | AUMENTO MONO DN125M./160 F. AISI 316L BA SP.0,4 mm ECCENTRICO | PZ | EUR | 73.88 |  | 0 | 4 | AN PLUS INOX ACCESSORI MONOPARETE | 3976
M091125180 | SWAUAMFD01255002999 | AUMENTO MONO DN125M./180 F. AISI 316L BA SP.0,4 mm | PZ | EUR | 65.01 |  | 0 | 4 | AN PLUS INOX ACCESSORI MONOPARETE | 56937
M091125200 | SWAUAMFD01255002998 | AUMENTO MONO DN125M./200 F. AISI 316L BA SP.0,4 mm | PZ | EUR | 102.37 |  | 0 | 4 | AN PLUS INOX ACCESSORI MONOPARETE | 10000585410
M091125200E | SWAUAMFD01255004287 | AUMENTO MONO DN125M./200 F. AISI 316L BA SP.0,4 mm ECCENTRICO | PZ | EUR | 120.76 |  | 0 | 4 | AN PLUS INOX ACCESSORI MONOPARETE | 3972
M091125250 | SWAUAMFD01255002996 | AUMENTO MONO DN125M./250 F. AISI 316L BA SP.0,4 mm | PZ | EUR | 125.29 |  | 0 | 4 | AN PLUS INOX ACCESSORI MONOPARETE | 56935
M091130140 | SWAUAMFD01305003011 | AUMENTO MONO DN130M./140 F. AISI 316L BA SP.0,4 mm | PZ | EUR | 34.8 |  | 0 | 4 | AN PLUS INOX ACCESSORI MONOPARETE | 10000838347
M091130140E | SWAUAMFD01305004294 | AUMENTO MONO DN130M./140 F. AISI 316L BA SP.0,4 mm ECCENTRICO | PZ | EUR | 33.86 |  | 0 | 4 | AN PLUS INOX ACCESSORI MONOPARETE | 3979
M091130150 | SWAUAMFD01305003010 | AUMENTO MONO DN130M./150 F. AISI 316L BA SP.0,4 mm | PZ | EUR | 66.36 |  | 0 | 4 | AN PLUS INOX ACCESSORI MONOPARETE | 10000839347 | 8054701795309
M091130150E | SWAUAMFD01305004295 | AUMENTO MONO DN130M./150 F. AISI 316L BA SP.0,4 mm ECCENTRICO | PZ | EUR | 65.45 |  | 0 | 4 | AN PLUS INOX ACCESSORI MONOPARETE | 3980
M091130160 | SWAUAMFD01305003009 | AUMENTO MONO DN130M./160 F. AISI 316L BA SP.0,4 mm | PZ | EUR | 76.02 |  | 0 | 4 | AN PLUS INOX ACCESSORI MONOPARETE | 10000840347
M091130160E | SWAUAMFD01305004296 | AUMENTO MONO DN130M./160 F. AISI 316L BA SP.0,4 mm ECCENTRICO | PZ | EUR | 77.28 |  | 0 | 4 | AN PLUS INOX ACCESSORI MONOPARETE | 3981
M091130180 | SWAUAMFD01305003008 | AUMENTO MONO DN130M./180 F. AISI 316L BA SP.0,4 mm | PZ | EUR | 78.87 |  | 0 | 4 | AN PLUS INOX ACCESSORI MONOPARETE | 10000841347
M091130180E | SWAUAMFD01305004292 | AUMENTO MONO DN130M./180 F. AISI 316L BA SP.0,4 mm ECCENTRICO | PZ | EUR | 76.75 |  | 0 | 4 | AN PLUS INOX ACCESSORI MONOPARETE | 3977
M091130200 | SWAUAMFD01305003007 | AUMENTO MONO DN130M./200 F. AISI 316L BA SP.0,4 mm | PZ | EUR | 92.52 |  | 0 | 4 | AN PLUS INOX ACCESSORI MONOPARETE | 10000842347
M091130200E | SWAUAMFD01305004293 | AUMENTO MONO DN130M./200 F. AISI 316L BA SP.0,4 mm ECCENTRICO | PZ | EUR | 99.17 |  | 0 | 4 | AN PLUS INOX ACCESSORI MONOPARETE | 3978
M091130220 | SWAUAMFD01305003006 | AUMENTO MONO DN130M./220 F. AISI 316L BA SP.0,4 mm | PZ | EUR | 105.75 |  | 0 | 4 | AN PLUS INOX ACCESSORI MONOPARETE | 10000843347
M091130220E | SWAUAMFD01305098350 | AUMENTO MONO DN130M./220F. AISI 316L BA SP.0,4 mm ECCENTRICO | PZ | EUR | 103.06 |  | 0 | 4 | AN PLUS INOX ACCESSORI MONOPARETE | 41680
M091130250 | SWAUAMFD01305003005 | AUMENTO MONO DN130M./250 F. AISI 316L BA SP.0,4 mm | PZ | EUR | 114.74 |  | 0 | 4 | AN PLUS INOX ACCESSORI MONOPARETE | 10000844347
M091130250E | SWAUAMFD01305098348 | AUMENTO MONO DN130M./250F. AISI 316L BA SP.0,4 mm ECCENTRICO | PZ | EUR | 111.84 |  | 0 | 4 | AN PLUS INOX ACCESSORI MONOPARETE | 41678
M091130300 | SWAUAMFD01305003012 | AUMENTO MONO DN130M./300 F. AISI 316L BA SP.0,4 mm | PZ | EUR | 145.07 |  | 0 | 4 | AN PLUS INOX ACCESSORI MONOPARETE | 10000845347
M091130300E | SWAUAMFD01305098346 | AUMENTO MONO DN130M./300F. AISI 316L BA SP.0,4 mm ECCENTRICO | PZ | EUR | 141.41 |  | 0 | 4 | AN PLUS INOX ACCESSORI MONOPARETE | 41676
M091140150 | SWAUAMFD01405003018 | AUMENTO MONO DN140M./150 F. AISI 316L BA SP.0,4 mm | PZ | EUR | 35.87 |  | 0 | 4 | AN PLUS INOX ACCESSORI MONOPARETE | 10000846347
M091140150E | SWAUAMFD01405004299 | AUMENTO MONO DN140M./150 F. AISI 316L BA SP.0,4 mm ECCENTRICO | PZ | EUR | 54.95 |  | 0 | 4 | AN PLUS INOX ACCESSORI MONOPARETE | 3984
M091140160 | SWAUAMFD01405003017 | AUMENTO MONO DN140M./160 F. AISI 316L BA SP.0,4 mm | PZ | EUR | 76.24 |  | 0 | 4 | AN PLUS INOX ACCESSORI MONOPARETE | 10000847347
M091140160E | SWAUAMFD01405004300 | AUMENTO MONO DN140M./160 F. AISI 316L BA SP.0,4 mm ECCENTRICO | PZ | EUR | 74.36 |  | 0 | 4 | AN PLUS INOX ACCESSORI MONOPARETE | 3985
M091140180 | SWAUAMFD01405003016 | AUMENTO MONO DN140M./180 F. AISI 316L BA SP.0,4 mm | PZ | EUR | 81.47 |  | 0 | 4 | AN PLUS INOX ACCESSORI MONOPARETE | 10000848347
M091140180E | SWAUAMFD01405004297 | AUMENTO MONO DN140M./180 F. AISI 316L BA SP.0,4 mm ECCENTRICO | PZ | EUR | 79.27 |  | 0 | 4 | AN PLUS INOX ACCESSORI MONOPARETE | 3982
M091140200 | SWAUAMFD01405003015 | AUMENTO MONO DN140M./200 F. AISI 316L BA SP.0,4 mm | PZ | EUR | 92.79 |  | 0 | 4 | AN PLUS INOX ACCESSORI MONOPARETE | 10000849347
M091140200E | SWAUAMFD01405004298 | AUMENTO MONO DN140M./200 F. AISI 316L BA SP.0,4 mm ECCENTRICO | PZ | EUR | 90.46 |  | 0 | 4 | AN PLUS INOX ACCESSORI MONOPARETE | 3983
M091140220 | SWAUAMFD01405003014 | AUMENTO MONO DN140M./220 F. AISI 316L BA SP.0,4 mm | PZ | EUR | 106.17 |  | 0 | 4 | AN PLUS INOX ACCESSORI MONOPARETE | 10000850347
M091140220E | SWAUAMFD01405098427 | AUMENTO MONO DN140M./220F. AISI 316L BA SP.0,4 mm ECCENTRICO | PZ | EUR | 93.22 |  | 0 | 4 | AN PLUS INOX ACCESSORI MONOPARETE | 41762
M091140250 | SWAUAMFD01405003013 | AUMENTO MONO DN140M./250 F. AISI 316L BA SP.0,4 mm | PZ | EUR | 116.98 |  | 0 | 4 | AN PLUS INOX ACCESSORI MONOPARETE | 10000851347
M091140250E | SWAUAMFD01405098425 | AUMENTO MONO DN140M./250F. AISI 316L BA SP.0,4 mm ECCENTRICO | PZ | EUR | 113.51 |  | 0 | 4 | AN PLUS INOX ACCESSORI MONOPARETE | 41760
M091140300 | SWAUAMFD01405003019 | AUMENTO MONO DN140M./300 F. AISI 316L BA SP.0,4 mm | PZ | EUR | 147.99 |  | 0 | 4 | AN PLUS INOX ACCESSORI MONOPARETE | 10000852347
M091140300E | SWAUAMFD01405098423 | AUMENTO MONO DN140M./300F. AISI 316L BA SP.0,4 mm ECCENTRICO | PZ | EUR | 141.41 |  | 0 | 4 | AN PLUS INOX ACCESSORI MONOPARETE | 41758
M091150160 | SWAUAMFD01505003024 | AUMENTO MONO DN150M./160 F. AISI 316L BA SP.0,4 mm | PZ | EUR | 34.82 |  | 0 | 4 | AN PLUS INOX ACCESSORI MONOPARETE | 10000853347
M091150160E | SWAUAMFD01505004303 | AUMENTO MONO DN150M./160 F. AISI 316L BA SP.0,4 mm ECCENTRICO | PZ | EUR | 70.09 |  | 0 | 4 | AN PLUS INOX ACCESSORI MONOPARETE | 3989
M091150180 | SWAUAMFD01505003023 | AUMENTO MONO DN150M./180 F. AISI 316L BA SP.0,4 mm | PZ | EUR | 83.93 |  | 0 | 4 | AN PLUS INOX ACCESSORI MONOPARETE | 10000854347 | 8054701795323
M091150180E | SWAUAMFD01505004301 | AUMENTO MONO DN150M./180 F. AISI 316L BA SP.0,4 mm ECCENTRICO | PZ | EUR | 83.5 |  | 0 | 4 | AN PLUS INOX ACCESSORI MONOPARETE | 3986
M091150200 | SWAUAMFD01505003022 | AUMENTO MONO DN150M./200 F. AISI 316L BA SP.0,4 mm | PZ | EUR | 92.79 |  | 0 | 4 | AN PLUS INOX ACCESSORI MONOPARETE | 10000855347
M091150200E | SWAUAMFD01505004302 | AUMENTO MONO DN150M./200 F. AISI 316L BA SP.0,4 mm ECCENTRICO | PZ | EUR | 90.65 |  | 0 | 4 | AN PLUS INOX ACCESSORI MONOPARETE | 3987
M091150220 | SWAUAMFD01505003021 | AUMENTO MONO DN150M./220 F. AISI 316L BA SP.0,4 mm | PZ | EUR | 110.06 |  | 0 | 4 | AN PLUS INOX ACCESSORI MONOPARETE | 10000856347
M091150220E | SWAUAMFD01505098490 | AUMENTO MONO DN150M./220F. AISI 316L BA SP.0,4 mm ECCENTRICO | PZ | EUR | 95.99 |  | 0 | 4 | AN PLUS INOX ACCESSORI MONOPARETE | 41834
M091150230E | SWAUAMFD01505050371 | AUMENTO MONO DN 150M./230F. AISI 316L BA SP.0,4 mm ECCENTRICO | PZ | EUR | 156.77 |  | 0 | 4 | AN PLUS INOX ACCESSORI MONOPARETE | 41817
M091150250 | SWAUAMFD01505003020 | AUMENTO MONO DN150M./250 F. AISI 316L BA SP.0,4 mm | PZ | EUR | 113.29 |  | 0 | 4 | AN PLUS INOX ACCESSORI MONOPARETE | 10000857347
M091150250E | SWAUAMFD01505051089 | AUMENTO MONO DN 150M./250F. AISI 316L BA ECCENTRICO | PZ | EUR | 113.51 |  | 0 | 4 | AN PLUS INOX ACCESSORI MONOPARETE | 48767
M091150300 | SWAUAMFD01505003025 | AUMENTO MONO DN150M./300 F. AISI 316L BA SP.0,4 mm | PZ | EUR | 142.3 |  | 0 | 4 | AN PLUS INOX ACCESSORI MONOPARETE | 10000858347
M091150300E | SWAUAMFD01505098486 | AUMENTO MONO DN150M./300F. AISI 316L BA SP.0,4 mm ECCENTRICO | PZ | EUR | 147.07 |  | 0 | 4 | AN PLUS INOX ACCESSORI MONOPARETE | 41830
M091150350E | SWAUAMFD01505098517 | AUMENTO MONO DN 150 MASCHIO M. / 350 FEMMINA F. AISI 316L BA SP.0,4 mm ECCENTRICO | PZ | EUR | 234.22 |  | 0 | 4 | AN PLUS INOX ACCESSORI MONOPARETE | 9197079179
M091160180 | SWAUAMFD01605003029 | AUMENTO MONO DN160M./180 F. AISI 316L BA SP.0,4 mm | PZ | EUR | 97.29 |  | 0 | 4 | AN PLUS INOX ACCESSORI MONOPARETE | 10000859347
M091160180E | SWAUAMFD01605004304 | AUMENTO MONO DN160M./180 F. AISI 316L BA SP.0,4 mm ECCENTRICO | PZ | EUR | 98.82 |  | 0 | 4 | AN PLUS INOX ACCESSORI MONOPARETE | 3995
M091160200 | SWAUAMFD01605003028 | AUMENTO MONO DN160M./200 F. AISI 316L BA SP.0,4 mm | PZ | EUR | 107.35 |  | 0 | 4 | AN PLUS INOX ACCESSORI MONOPARETE | 10000860347
M091160200E | SWAUAMFD01605004305 | AUMENTO MONO DN160M./200 F. AISI 316L BA SP.0,4 mm ECCENTRICO | PZ | EUR | 110.02 |  | 0 | 4 | AN PLUS INOX ACCESSORI MONOPARETE | 3996
M091160220 | SWAUAMFD01605003027 | AUMENTO MONO DN160M./220 F. AISI 316L BA SP.0,4 mm | PZ | EUR | 119.51 |  | 0 | 4 | AN PLUS INOX ACCESSORI MONOPARETE | 10000861347
M091160220E | SWAUAMFD01605098568 | AUMENTO MONO DN160M./220F. AISI 316L BA SP.0,4 mm ECCENTRICO | PZ | EUR | 122.58 |  | 0 | 4 | AN PLUS INOX ACCESSORI MONOPARETE | 41900
M091160250 | SWAUAMFD01605003026 | AUMENTO MONO DN160M./250 F. AISI 316L BA SP.0,4 mm | PZ | EUR | 131.49 |  | 0 | 4 | AN PLUS INOX ACCESSORI MONOPARETE | 10000862347
M091160250E | SWAUAMFD01605098566 | AUMENTO MONO DN160M./250F. AISI 316L BA SP.0,4 mm ECCENTRICO | PZ | EUR | 128.21 |  | 0 | 4 | AN PLUS INOX ACCESSORI MONOPARETE | 41898
M091160300 | SWAUAMFD01605003030 | AUMENTO MONO DN160M./300 F. AISI 316L BA SP.0,4 mm | PZ | EUR | 156.47 |  | 0 | 4 | AN PLUS INOX ACCESSORI MONOPARETE | 10000863347
M091160300E | SWAUAMFD01605098564 | AUMENTO MONO DN160M./300F. AISI 316L BA SP.0,4 mm ECCENTRICO | PZ | EUR | 152.5 |  | 0 | 4 | AN PLUS INOX ACCESSORI MONOPARETE | 41896
M091180200 | SWAUAMFD01805003033 | AUMENTO MONO DN180M./200 F. AISI 316L BA SP.0,4 mm | PZ | EUR | 108.68 |  | 0 | 4 | AN PLUS INOX ACCESSORI MONOPARETE | 10000864347 | 8054701795347
M091180200E | SWAUAMFD01805004306 | AUMENTO MONO DN180M./200 F. AISI 316L BA SP.0,4 mm ECCENTRICO | PZ | EUR | 110.41 |  | 0 | 4 | AN PLUS INOX ACCESSORI MONOPARETE | 3998
M091180220 | SWAUAMFD01805003032 | AUMENTO MONO DN180M./220 F. AISI 316L BA SP.0,4 mm | PZ | EUR | 122.37 |  | 0 | 4 | AN PLUS INOX ACCESSORI MONOPARETE | 10000865347
M091180220E | SWAUAMFD01805098609 | AUMENTO MONO DN180M./220F. AISI 316L BA SP.0,4 mm ECCENTRICO | PZ | EUR | 119.24 |  | 0 | 4 | AN PLUS INOX ACCESSORI MONOPARETE | 41958
M091180250 | SWAUAMFD01805003031 | AUMENTO MONO DN180M./250 F. AISI 316L BA SP.0,4 mm | PZ | EUR | 135.2 |  | 0 | 4 | AN PLUS INOX ACCESSORI MONOPARETE | 10000866347
M091180250E | SWAUAMFD01805098607 | AUMENTO MONO DN180M./250F. AISI 316L BA SP.0,4 mm ECCENTRICO | PZ | EUR | 140.87 |  | 0 | 4 | AN PLUS INOX ACCESSORI MONOPARETE | 41956
M091180300 | SWAUAMFD01805003034 | AUMENTO MONO DN180M./300 F. AISI 316L BA SP.0,4 mm | PZ | EUR | 169.04 |  | 0 | 4 | AN PLUS INOX ACCESSORI MONOPARETE | 10000867347
M091180300E | SWAUAMFD01805098605 | AUMENTO MONO DN180M./300F. AISI 316L BA SP.0,4 mm ECCENTRICO | PZ | EUR | 164.72 |  | 0 | 4 | AN PLUS INOX ACCESSORI MONOPARETE | 41954
M091180350 | SWAUAMFD01805004881 | AUMENTO MONO DN180M./350 F. AISI 316L BA SP.0,4 mm | PZ | EUR | 210.48 |  | 0 | 4 | AN PLUS INOX ACCESSORI MONOPARETE | 6682
M091180350E | SWAUAMFD01805050391 | AUMENTO MONO DN 180M./350F. AISI 316L BA SP.0,4 mm ECCENTRICO | PZ | EUR | 205.28 |  | 0 | 4 | AN PLUS INOX ACCESSORI MONOPARETE | 41934
M091180400 | SWAUAMFD01805004880 | AUMENTO MONO DN180M./400 F. AISI 316L BA SP.0,4 mm | PZ | EUR | 234.75 |  | 0 | 4 | AN PLUS INOX ACCESSORI MONOPARETE | 6681
M091180400E | SWAUAMFD01805050393 | AUMENTO MONO DN 180M./400F. AISI 316L BA SP.0,4 mm ECCENTRICO | PZ | EUR | 234.22 |  | 0 | 4 | AN PLUS INOX ACCESSORI MONOPARETE | 41936
M091200220 | SWAUAMFD02005003036 | AUMENTO MONO DN200M./220 F. AISI 316L BA SP.0,4 mm | PZ | EUR | 128.03 |  | 0 | 4 | AN PLUS INOX ACCESSORI MONOPARETE | 10000869347
M091200220E | SWAUAMFD02005098641 | AUMENTO MONO DN200M./220F. AISI 316L BA SP.0,4 mm ECCENTRICO | PZ | EUR | 96.02 |  | 0 | 4 | AN PLUS INOX ACCESSORI MONOPARETE | 42018
M091200230 | SWAUAMFD02005051262 | AUMENTO MONO DN 200M./230F. AISI 316L BA SP.0,4 mm | PZ | EUR | 106.12 |  | 0 | 4 | AN PLUS INOX ACCESSORI MONOPARETE | 26578
M091200250 | SWAUAMFD02005003035 | AUMENTO MONO DN200M./250 F. AISI 316L BA SP.0,4 mm | PZ | EUR | 142.88 |  | 0 | 4 | AN PLUS INOX ACCESSORI MONOPARETE | 10000870347
M091200250E | SWAUAMFD02005051242 | AUMENTO MONO DN 200M./250F. AISI 316L BA SP.0,4 mm ECCENTRICO | PZ | EUR | 141.61 |  | 0 | 4 | AN PLUS INOX ACCESSORI MONOPARETE | 26521
M091200300 | SWAUAMFD02005003037 | AUMENTO MONO DN200M./300 F. AISI 316L BA SP.0,4 mm | PZ | EUR | 177.5 |  | 0 | 4 | AN PLUS INOX ACCESSORI MONOPARETE | 10000871347
M091200300E | SWAUAMFD02005098637 | AUMENTO MONO DN200M./300F. AISI 316L BA SP.0,4 mm ECCENTRICO | PZ | EUR | 179.17 |  | 0 | 4 | AN PLUS INOX ACCESSORI MONOPARETE | 42014
M091200350 | SWAUAMFD02005004884 | AUMENTO MONO DN200M./350 F. AISI 316L BA SP.0,4 mm | PZ | EUR | 216.2 |  | 0 | 4 | AN PLUS INOX ACCESSORI MONOPARETE | 6685
M091200350E | SWAUAMFD02005050431 | AUMENTO MONO DN 200M./350F. AISI 316L BA SP.0,4 mm ECCENTRICO | PZ | EUR | 210.81 |  | 0 | 4 | AN PLUS INOX ACCESSORI MONOPARETE | 41997
M091200400 | SWAUAMFD02005004883 | AUMENTO MONO DN200M./400 F. AISI 316L BA SP.0,4 mm | PZ | EUR | 240.21 |  | 0 | 4 | AN PLUS INOX ACCESSORI MONOPARETE | 6684
M091200400E | SWAUAMFD02005050433 | AUMENTO MONO DN 200M./400F. AISI 316L BA SP.0,4 mm ECCENTRICO | PZ | EUR | 234.22 |  | 0 | 4 | AN PLUS INOX ACCESSORI MONOPARETE | 41999
M091200450 | SWAUAMFD02005004882 | AUMENTO MONO DN200M./450 F. AISI 316L BA SP.0,4 mm | PZ | EUR | 295.85 |  | 0 | 4 | AN PLUS INOX ACCESSORI MONOPARETE | 6683
M091200450E | SWAUAMFD02005050435 | AUMENTO MONO DN 200M./450F. AISI 316L BA SP.0,4 mm ECCENTRICO | PZ | EUR | 288.44 |  | 0 | 4 | AN PLUS INOX ACCESSORI MONOPARETE | 42001
M091200500 | SWAUAMFD02005004885 | AUMENTO MONO DN200M./500 F. AISI 316L BA SP.0,4 mm | PZ | EUR | 353.73 |  | 0 | 4 | AN PLUS INOX ACCESSORI MONOPARETE | 6686
M091200500E | SWAUAMFD02005050437 | AUMENTO MONO DN 200M./500F. AISI 316L BA SP.0,4 mm ECCENTRICO | PZ | EUR | 348.17 |  | 0 | 4 | AN PLUS INOX ACCESSORI MONOPARETE | 42003
M091220250 | SWAUAMFD02205003038 | AUMENTO MONO DN220M./250 F. AISI 316L BA SP.0,4 mm | PZ | EUR | 156.47 |  | 0 | 4 | AN PLUS INOX ACCESSORI MONOPARETE | 10000873347
M091220250E | SWAUAMFD02205050495 | AUMENTO MONO DN 220M./250F. AISI 316L BA SP.0,5 mm ECCENTRICO | PZ | EUR | 152.5 |  | 0 | 4 | AN PLUS INOX ACCESSORI MONOPARETE | 42073
M091220300 | SWAUAMFD02205003039 | AUMENTO MONO DN220M./300 F. AISI 316L BA SP.0,4 mm | PZ | EUR | 187.78 |  | 0 | 4 | AN PLUS INOX ACCESSORI MONOPARETE | 10000874347
M091220300E | SWAUAMFD02205050501 | AUMENTO MONO DN 220M./300F. AISI 316L BA SP.0,5 mm ECCENTRICO | PZ | EUR | 198.1 |  | 0 | 4 | AN PLUS INOX ACCESSORI MONOPARETE | 42079
M091220350 | SWAUAMFD02205004889 | AUMENTO MONO DN220M./350 F. AISI 316L BA SP.0,5 mm | PZ | EUR | 227.57 |  | 0 | 4 | AN PLUS INOX ACCESSORI MONOPARETE | 6690
M091220350E | SWAUAMFD02205050499 | AUMENTO MONO DN 220M./350F. AISI 316L BA SP.0,5 mm ECCENTRICO | PZ | EUR | 221.85 |  | 0 | 4 | AN PLUS INOX ACCESSORI MONOPARETE | 42077
M091220400 | SWAUAMFD02205004888 | AUMENTO MONO DN220M./400 F. AISI 316L BA SP.0,5 mm | PZ | EUR | 243.49 |  | 0 | 4 | AN PLUS INOX ACCESSORI MONOPARETE | 6689
M091220400E | SWAUAMFD02205050503 | AUMENTO MONO DN 220M./400F. AISI 316L BA SP.0,5 mm ECCENTRICO | PZ | EUR | 234.22 |  | 0 | 4 | AN PLUS INOX ACCESSORI MONOPARETE | 42081
M091220450 | SWAUAMFD02205004887 | AUMENTO MONO DN220M./450 F. AISI 316L BA SP.0,5 mm | PZ | EUR | 296.4 |  | 0 | 4 | AN PLUS INOX ACCESSORI MONOPARETE | 6688
M091220450E | SWAUAMFD02205050505 | AUMENTO MONO DN 220M./450F. AISI 316L BA SP.0,5 mm ECCENTRICO | PZ | EUR | 288.44 |  | 0 | 4 | AN PLUS INOX ACCESSORI MONOPARETE | 42083
M091220500 | SWAUAMFD02205004886 | AUMENTO MONO DN220M./500 F. AISI 316L BA SP.0,5 mm | PZ | EUR | 358.09 |  | 0 | 4 | AN PLUS INOX ACCESSORI MONOPARETE | 6687
M091220500E | SWAUAMFD02205050507 | AUMENTO MONO DN 220M./500F. AISI 316L BA SP.0,5 mm ECCENTRICO | PZ | EUR | 348.17 |  | 0 | 4 | AN PLUS INOX ACCESSORI MONOPARETE | 42085
M091230250 | SWAUAMFD02305098660 | AUMENTO MONO DN230M./250F. AISI 316L BA SP.0,5 mm | PZ | EUR | 208.24 |  | 0 | 4 | AN PLUS INOX ACCESSORI MONOPARETE | 23396
M091250300 | SWAUAMFD02505003040 | AUMENTO MONO DN250M./300 F. AISI 316L BA SP.0,4 mm | PZ | EUR | 194.94 |  | 0 | 4 | AN PLUS INOX ACCESSORI MONOPARETE | 10000876347
M091250300E | SWAUAMFD02505050542 | AUMENTO MONO DN 250M./300F. AISI 316L BA SP.0,5 mm ECCENTRICO | PZ | EUR | 198.1 |  | 0 | 4 | AN PLUS INOX ACCESSORI MONOPARETE | 42118
M091250350 | SWAUAMFD02505004867 | AUMENTO MONO DN250M./350 F. AISI 316L BA SP.0,4 mm | PZ | EUR | 239.01 |  | 0 | 4 | AN PLUS INOX ACCESSORI MONOPARETE | 6605
M091250350E | SWAUAMFD02505050540 | AUMENTO MONO DN 250M./350F. AISI 316L BA SP.0,5 mm ECCENTRICO | PZ | EUR | 242.95 |  | 0 | 4 | AN PLUS INOX ACCESSORI MONOPARETE | 42116
M091250400 | SWAUAMFD02505098699 | AUMENTO MONO DN250M./400F. AISI 316L BA SP.0,5 mm | PZ | EUR | 276.55 |  | 0 | 4 | AN PLUS INOX ACCESSORI MONOPARETE | 42130
M091250400E | SWAUAMFD02505050544 | AUMENTO MONO DN 250M./400F. AISI 316L BA SP.0,5 mm ECCENTRICO | PZ | EUR | 270.54 |  | 0 | 4 | AN PLUS INOX ACCESSORI MONOPARETE | 42120
M091250450 | SWAUAMFD02505004868 | AUMENTO MONO DN250M./450 F. AISI 316L BA SP.0,4 mm | PZ | EUR | 311.88 |  | 0 | 4 | AN PLUS INOX ACCESSORI MONOPARETE | 6606
M091250450E | SWAUAMFD02505050546 | AUMENTO MONO DN 250M./450F. AISI 316L BA SP.0,5 mm ECCENTRICO | PZ | EUR | 304.16 |  | 0 | 4 | AN PLUS INOX ACCESSORI MONOPARETE | 42122
M091250500 | SWAUAMFD02505004866 | AUMENTO MONO DN250M./500 F. AISI 316L BA SP.0,4 mm | PZ | EUR | 362.55 |  | 0 | 4 | AN PLUS INOX ACCESSORI MONOPARETE | 6604
M091250500E | SWAUAMFD02505050548 | AUMENTO MONO DN 250M./500F. AISI 316L BA SP.0,5 mm ECCENTRICO | PZ | EUR | 348.17 |  | 0 | 4 | AN PLUS INOX ACCESSORI MONOPARETE | 42124
M091300350 | SWAUAMFD03005004872 | AUMENTO MONO DN300M./350 F. AISI 316L BA SP.0,5 mm | PZ | EUR | 256.07 |  | 0 | 4 | AN PLUS INOX ACCESSORI MONOPARETE | 6611
M091300350E | SWAUAMFD03005050580 | AUMENTO MONO DN 300M./350F. AISI 316L BA SP.0,5 mm ECCENTRICO | PZ | EUR | 260.25 |  | 0 | 4 | AN PLUS INOX ACCESSORI MONOPARETE | 42136
M091300400 | SWAUAMFD03005004871 | AUMENTO MONO DN300M./400 F. AISI 316L BA SP.0,5 mm | PZ | EUR | 284.47 |  | 0 | 4 | AN PLUS INOX ACCESSORI MONOPARETE | 6610
M091300400E | SWAUAMFD03005050582 | AUMENTO MONO DN 300M./400F. AISI 316L BA SP.0,5 mm ECCENTRICO | PZ | EUR | 193.25 |  | 0 | 4 | AN PLUS INOX ACCESSORI MONOPARETE | 42138
M091300450 | SWAUAMFD03005004870 | AUMENTO MONO DN300M./450 F. AISI 316L BA SP.0,5 mm | PZ | EUR | 326.16 |  | 0 | 4 | AN PLUS INOX ACCESSORI MONOPARETE | 6609
M091300450E | SWAUAMFD03005050584 | AUMENTO MONO DN 300M./450F. AISI 316L BA SP.0,5 mm ECCENTRICO | PZ | EUR | 318.01 |  | 0 | 4 | AN PLUS INOX ACCESSORI MONOPARETE | 42140
M091300500 | SWAUAMFD03005004873 | AUMENTO MONO DN300M./500 F. AISI 316L BA SP.0,5 mm | PZ | EUR | 426.76 |  | 0 | 4 | AN PLUS INOX ACCESSORI MONOPARETE | 6612
M091300500E | SWAUAMFD03005050586 | AUMENTO MONO DN 300M./500F. AISI 316L BA SP.0,5 mm ECCENTRICO | PZ | EUR | 416.03 |  | 0 | 4 | AN PLUS INOX ACCESSORI MONOPARETE | 42142
M091350400 | SWAUAMFD03505004851 | AUMENTO MONO DN350M./400 F. AISI 316L BA SP.0,5 mm | PZ | EUR | 301.6 |  | 0 | 4 | AN PLUS INOX ACCESSORI MONOPARETE | 6586
M091350400E | SWAUAMFD03505098745 | AUMENTO MONO DN350M./400F. AISI 316L BA SP.0,5 mm ECCENTRICO | PZ | EUR | 329.49 |  | 0 | 4 | AN PLUS INOX ACCESSORI MONOPARETE | 42166
M091350450 | SWAUAMFD03505004850 | AUMENTO MONO DN350M./450 F. AISI 316L BA SP.0,5 mm | PZ | EUR | 354.82 |  | 0 | 4 | AN PLUS INOX ACCESSORI MONOPARETE | 6585
M091350450E | SWAUAMFD03505098747 | AUMENTO MONO DN350M./450F. AISI 316L BA SP.0,5 mm ECCENTRICO | PZ | EUR | 337.62 |  | 0 | 4 | AN PLUS INOX ACCESSORI MONOPARETE | 42168
M091350500 | SWAUAMFD03505004849 | AUMENTO MONO DN350M./500 F. AISI 316L BA SP.0,5 mm | PZ | EUR | 436.37 |  | 0 | 4 | AN PLUS INOX ACCESSORI MONOPARETE | 6584
M091350500E | SWAUAMFD03505098749 | AUMENTO MONO DN350M./500F. AISI 316L BA SP.0,5 mm ECCENTRICO | PZ | EUR | 415.33 |  | 0 | 4 | AN PLUS INOX ACCESSORI MONOPARETE | 42170
M091400450 | SWAUAMFD04005004875 | AUMENTO MONO DN400M./450 F. AISI 316L BA | PZ | EUR | 376.83 |  | 0 | 4 | AN PLUS INOX ACCESSORI MONOPARETE | 6614
M091400450E | SWAUAMFD04005098773 | AUMENTO MONO DN400M./450F. AISI 316L BA SP.0,5 mm ECCENTRICO | PZ | EUR | 358.61 |  | 0 | 4 | AN PLUS INOX ACCESSORI MONOPARETE | 42180
M091400500 | SWAUAMFD04005004876 | AUMENTO MONO DN400M./500 F. AISI 316L BA | PZ | EUR | 455.08 |  | 0 | 4 | AN PLUS INOX ACCESSORI MONOPARETE | 6615
M091400500E | SWAUAMFD04005098775 | AUMENTO MONO DN400M./500F. AISI 316L BA SP.0,5 mm ECCENTRICO | PZ | EUR | 433.31 |  | 0 | 4 | AN PLUS INOX ACCESSORI MONOPARETE | 42182
M091450500 | SWAUAMFD04505004894 | AUMENTO MONO DN450M./500 F. AISI 316L BA SP.0,5 mm | PZ | EUR | 478.2 |  | 0 | 4 | AN PLUS INOX ACCESSORI MONOPARETE | 6695
M091450500E | SWAUAMFD04505098795 | AUMENTO MONO DN450M./500F. AISI 316L BA SP.0,5 mm ECCENTRICO | PZ | EUR | 597.75 |  | 0 | 4 | AN PLUS INOX ACCESSORI MONOPARETE | 42191
M092060050 | SWRIAMFD00505000001 | RIDUZIONE MONO DN 60M /50F AISI 316L BA SP.0,5 mm | PZ | EUR | 53.8 |  | 0 | 4 | AN PLUS INOX ACCESSORI MONOPARETE | 9197085640
M092080060 | SWRIRMFD00605010017 | RIDUZIONE MONO DN60F./80M. AISI 316L BA SP.0,4 mm | PZ | EUR | 53.8 |  | 0 | 4 | AN PLUS INOX ACCESSORI MONOPARETE | 7350
M092080060E | SWRIRMFD00805050655 | RIDUZIONE MONO DN 80 M./ 60 F. AISI 316L BA SP.0,4 mm ECCENTRICO | PZ | EUR | 54.62 |  | 0 | 4 | AN PLUS INOX ACCESSORI MONOPARETE | 9197100205
M092100060 | SWRIRMFD00605050612 | RIDUZIONE MONO DN 60F./100M. AISI 316L BA SP.0,4 mm | PZ | EUR | 62.2 |  | 0 | 4 | AN PLUS INOX ACCESSORI MONOPARETE | 44676
M092100060E | SWRIRMFD01005063168 | RIDUZIONE MONO DN 100 M./60 F. AISI 316L BA SP.0,4 mm ECCENTRICO | PZ | EUR | 68.22 |  | 0 |  |  | 9197105218
M092100080 | SWRIRMFD01005004810 | RIDUZIONE MONO DN100M./80F. AISI 316L BA SP.0,4 mm | PZ | EUR | 53.8 |  | 0 | 4 | AN PLUS INOX ACCESSORI MONOPARETE | 10000156410
M092100080E | SWRIRMFD01005063164 | RIDUZIONE MONO DN 100 M./80 F. AISI 316L BA SP.0,4 mm ECCENTRICO | PZ | EUR | 54.76 |  | 0 | 4 | AN PLUS INOX ACCESSORI MONOPARETE | 9197083558
M092110080 | SWRIRMFD01105003130 | RIDUZIONE MONO DN110M./80F. AISI 316L BA SP.0,4 mm | PZ | EUR | 53.8 |  | 0 | 4 | AN PLUS INOX ACCESSORI MONOPARETE | 10000157410
M092110080E | SWRIRMFD01105063148 | RIDUZIONE MONO DN 110 M./80 F. AISI 316L BA SP.0,4 mm ECCENTRICO | PZ | EUR | 52.45 |  | 0 | 4 | AN PLUS INOX ACCESSORI MONOPARETE | 9197103282
M092110100 | SWRIRMFD01105003129 | RIDUZIONE MONO DN110M./100F. AISI 316L BA SP.0,4 mm | PZ | EUR | 31.69 |  | 0 | 4 | AN PLUS INOX ACCESSORI MONOPARETE | 10000158410
M092110100E | SWRIRMFD01105063149 | RIDUZIONE MONO DN 110 M./100 F. AISI 316L BA SP.0,4 mm ECCENTRICO | PZ | EUR | 44.46 |  | 0 |  |  | 9197105377
M092120080 | SWRIRMFD01205003128 | RIDUZIONE MONO DN120M./80F. AISI 316L BA SP.0,4 mm | PZ | EUR | 53.8 |  | 0 | 4 | AN PLUS INOX ACCESSORI MONOPARETE | 10000159410
M092120100 | SWRIRMFD01205003127 | RIDUZIONE MONO DN120M./100F. AISI 316L BA SP.0,4 mm | PZ | EUR | 53.8 |  | 0 | 4 | AN PLUS INOX ACCESSORI MONOPARETE | 10000160410
M092120110 | SWRIRMFD01205003126 | RIDUZIONE MONO DN120M./110F. AISI 316L BA SP.0,4 mm | PZ | EUR | 32.65 |  | 0 | 4 | AN PLUS INOX ACCESSORI MONOPARETE | 10000161410
M092120110E | SWRIRMFD01205063166 | RIDUZIONE MONO DN 120 M. /110 F. SP.0,4 mm ECCENTRICO | PZ | EUR | 46.31 |  | 0 | 4 | AN PLUS INOX ACCESSORI MONOPARETE | 9197100148
M092125080 | SWRIRMFD01255003125 | RIDUZIONE MONO DN125M./80F. AISI 316L BA SP.0,4 mm | PZ | EUR | 61.12 |  | 0 | 4 | AN PLUS INOX ACCESSORI MONOPARETE | 10000577410
M092125100 | SWRIRMFD01255003124 | RIDUZIONE MONO DN125M./100F. AISI 316L BA SP.0,4 mm | PZ | EUR | 45.4 |  | 0 | 4 | AN PLUS INOX ACCESSORI MONOPARETE | 10001020410
M092125110 | SWRIRMFD01255003123 | RIDUZIONE MONO DN125M./110F. AISI 316L BA SP.0,4 mm | PZ | EUR | 48.9 |  | 0 | 4 | AN PLUS INOX ACCESSORI MONOPARETE | 57534
M092125120 | SWRIRMFD01255003122 | RIDUZIONE MONO DN125M./120F. AISI 316L BA SP.0,4 mm | PZ | EUR | 27.8 |  | 0 | 4 | AN PLUS INOX ACCESSORI MONOPARETE | 57533
M092130080 | SWRIRMFD01305003121 | RIDUZIONE MONO DN130M./80F. AISI 316L BA SP.0,4 mm | PZ | EUR | 54.68 |  | 0 | 4 | AN PLUS INOX ACCESSORI MONOPARETE | 10000162410
M092130080E | SWRIRMFD01305061540 | RIDUZIONE MONO DN 130 M./80 F. AISI 316L BA SP.0,4 mm ECCENTRICO | PZ | EUR | 55.55 |  | 0 | 4 | AN PLUS INOX ACCESSORI MONOPARETE | 66696
M092130100 | SWRIRMFD01305003120 | RIDUZIONE MONO DN130M./100F. AISI 316L BA SP.0,4 mm | PZ | EUR | 54.88 |  | 0 | 4 | AN PLUS INOX ACCESSORI MONOPARETE | 10000163410
M092130110 | SWRIRMFD01305003119 | RIDUZIONE MONO DN130M./110F. AISI 316L BA SP.0,4 mm | PZ | EUR | 59.17 |  | 0 | 4 | AN PLUS INOX ACCESSORI MONOPARETE | 10000164410
M092130110E | SWRIRMFD01305061544 | RIDUZIONE MONO DN 130 /110 AISI 316L BA SP.0,4 mm ECCENTRICO | PZ | EUR | 57.69 |  | 0 |  |  | 9197105383
M092130120 | SWRIRMFD01305003118 | RIDUZIONE MONO DN130M./120F. AISI 316L BA SP.0,4 mm | PZ | EUR | 33.75 |  | 0 | 4 | AN PLUS INOX ACCESSORI MONOPARETE | 10000165410 | 8054701797747
M092130120E | SWRIRMFD01305061542 | RIDUZIONE MONO DN130M./120F. AISI 316L BA SP.0,4 mm ECCENTRICO | PZ | EUR | 60.58 |  | 0 | 4 | AN PLUS INOX ACCESSORI MONOPARETE | 9197092480
M092130125 | SWRIRMFD01305003117 | RIDUZIONE MONO DN130M./125F. AISI 316L BA SP.0,4 mm | PZ | EUR | 33.75 |  | 0 | 4 | AN PLUS INOX ACCESSORI MONOPARETE | 57535
M092130125E | SWRIRMFD01305061545 | RIDUZIONE MONO DN 130M./125F. AISI 316L BA SP.0,4 mm ECCENTRICO | PZ | EUR | 64.03 |  | 0 |  |  | 9197105404
M092140080 | SWRIRMFD01405003116 | RIDUZIONE MONO DN140M./80F. AISI 316L BA SP.0,4 mm | PZ | EUR | 57.74 |  | 0 | 4 | AN PLUS INOX ACCESSORI MONOPARETE | 10000166410
M092140080E | SWRIRMFD01405061519 | RIDUZIONE MONO DN 140 M./80 F. AISI 316L BA SP.0,4 mm ECCENTRICO | PZ | EUR | 56.43 |  | 0 | 4 | AN PLUS INOX ACCESSORI MONOPARETE | 66675
M092140100 | SWRIRMFD01405003115 | RIDUZIONE MONO DN140M./100F. AISI 316L BA SP.0,4 mm | PZ | EUR | 58.43 |  | 0 | 4 | AN PLUS INOX ACCESSORI MONOPARETE | 10000167410
M092140100E | SWRIRMFD01405061516 | RIDUZIONE MONO DN 140 M./100 F. AISI 316L BA SP.0,4 mm ECCENTRICO | PZ | EUR | 56.83 |  | 0 | 4 | AN PLUS INOX ACCESSORI MONOPARETE | 66672
M092140110 | SWRIRMFD01405003114 | RIDUZIONE MONO DN140M./110F. AISI 316L BA SP.0,4 mm | PZ | EUR | 62.32 |  | 0 | 4 | AN PLUS INOX ACCESSORI MONOPARETE | 10000168410
M092140110E | SWRIRMFD01405061515 | RIDUZIONE MONO DN 140 M./110 F. AISI 316L BA SP.0,4 mm ECCENTRICO | PZ | EUR | 60.67 |  | 0 | 4 | AN PLUS INOX ACCESSORI MONOPARETE | 66671
M092140120 | SWRIRMFD01405003113 | RIDUZIONE MONO DN140M./120F. AISI 316L BA SP.0,4 mm | PZ | EUR | 62.82 |  | 0 | 4 | AN PLUS INOX ACCESSORI MONOPARETE | 10000169410
M092140120E | SWRIRMFD01405061526 | RIDUZIONE MONO DN 140 M./120 F. AISI 316L BA SP.0,4 mm ECCENTRICO | PZ | EUR | 61.3 |  | 0 | 4 | AN PLUS INOX ACCESSORI MONOPARETE | 66682
M092140130 | SWRIRMFD01405003111 | RIDUZIONE MONO DN140M./130F. AISI 316L BA SP.0,4 mm | PZ | EUR | 34.8 |  | 0 | 4 | AN PLUS INOX ACCESSORI MONOPARETE | 10000170410
M092140130E | SWRIRMFD01405061523 | RIDUZIONE MONO DN 140 M./130 F. AISI 316L BA SP.0,4 mm ECCENTRICO | PZ | EUR | 33.86 |  | 0 | 4 | AN PLUS INOX ACCESSORI MONOPARETE | 66679
M092150080 | SWRIRMFD01505003110 | RIDUZIONE MONO DN150M./80F. AISI 316L BA SP.0,4 mm | PZ | EUR | 60.32 |  | 0 | 4 | AN PLUS INOX ACCESSORI MONOPARETE | 10000171410
M092150100 | SWRIRMFD01505003109 | RIDUZIONE MONO DN150M./100F. AISI 316L BA SP.0,4 mm | PZ | EUR | 61.52 |  | 0 | 4 | AN PLUS INOX ACCESSORI MONOPARETE | 10000172410
M092150110 | SWRIRMFD01505003108 | RIDUZIONE MONO DN150M./110F. AISI 316L BA SP.0,4 mm | PZ | EUR | 65.82 |  | 0 | 4 | AN PLUS INOX ACCESSORI MONOPARETE | 10000173410
M092150120 | SWRIRMFD01505003107 | RIDUZIONE MONO DN150M./120F. AISI 316L BA SP.0,4 mm | PZ | EUR | 66.14 |  | 0 | 4 | AN PLUS INOX ACCESSORI MONOPARETE | 10000174410
M092150130 | SWRIRMFD01505003105 | RIDUZIONE MONO DN150M./130F. AISI 316L BA SP.0,4 mm | PZ | EUR | 66.36 |  | 0 | 4 | AN PLUS INOX ACCESSORI MONOPARETE | 10000175410
M092150140 | SWRIRMFD01505003104 | RIDUZIONE MONO DN150M./140F. AISI 316L BA SP.0,4 mm | PZ | EUR | 35.87 |  | 0 | 4 | AN PLUS INOX ACCESSORI MONOPARETE | 10000176410
M092160080 | SWRIRMFD01605003103 | RIDUZIONE MONO DN160M./80F. AISI 316L BA SP.0,4 mm | PZ | EUR | 64.58 |  | 0 | 4 | AN PLUS INOX ACCESSORI MONOPARETE | 10000177410
M092160080E | SWRIRMFD01605061624 | RIDUZIONE MONO DN 160 M./80 F. AISI 316L BA SP.0,4 mm ECCENTRICO | PZ | EUR | 62.94 |  | 0 | 4 | AN PLUS INOX ACCESSORI MONOPARETE | 68240
M092160100 | SWRIRMFD01605003102 | RIDUZIONE MONO DN160M./100F. AISI 316L BA SP.0,4 mm | PZ | EUR | 69.03 |  | 0 | 4 | AN PLUS INOX ACCESSORI MONOPARETE | 10000178410
M092160100E | SWRIRMFD01605062754 | RIDUZIONE MONO DN 160 /100 AISI 316L BA SP.0,4 mm ECCENTRICO | PZ | EUR | 87.94 |  | 0 | 4 | AN PLUS INOX ACCESSORI MONOPARETE | 9197097350
M092160110 | SWRIRMFD01605003101 | RIDUZIONE MONO DN160M./110F. AISI 316L BA SP.0,4 mm | PZ | EUR | 75.09 |  | 0 | 4 | AN PLUS INOX ACCESSORI MONOPARETE | 10000179410
M092160110E | SWRIRMFD01605062755 | RIDUZIONE MONO DN 160 M./110 F. AISI 316L BA SP.0,4 mm ECCENTRICO | PZ | EUR | 72.99 |  | 0 |  |  | 9197105384
M092160120 | SWRIRMFD01605003100 | RIDUZIONE MONO DN160M./120F. AISI 316L BA SP.0,4 mm | PZ | EUR | 75.45 |  | 0 | 4 | AN PLUS INOX ACCESSORI MONOPARETE | 10000180410
M092160120E | SWRIRMFD01605062756 | RIDUZIONE MONO DN 160 M./120 F. AISI 316L BA SP.0,4 mm ECCENTRICO | PZ | EUR | 73.56 |  | 0 |  |  | 9197105389
M092160125 | SWRIRMFD01605003099 | RIDUZIONE MONO DN160M./125F. AISI 316L BA SP.0,4 mm | PZ | EUR | 62.69 |  | 0 | 4 | AN PLUS INOX ACCESSORI MONOPARETE | 57538
M092160130 | SWRIRMFD01605003098 | RIDUZIONE MONO DN160M./130F. AISI 316L BA SP.0,4 mm | PZ | EUR | 76.02 |  | 0 | 4 | AN PLUS INOX ACCESSORI MONOPARETE | 10000181410
M092160130E | SWRIRMFD01605062757 | RIDUZIONE MONO DN 160M./130F. AISI 316L BA SP.0,4 mm ECCENTRICO | PZ | EUR | 77.28 |  | 0 |  |  | 9197105405
M092160140 | SWRIRMFD01605003097 | RIDUZIONE MONO DN160M./140F. AISI 316L BA SP.0,4 mm | PZ | EUR | 76.24 |  | 0 | 4 | AN PLUS INOX ACCESSORI MONOPARETE | 10000182410
M092160140E | SWRIRMFD01605062753 | RIDUZIONE MONO DN160M./140F. AISI 316L BA SP.0,4 mm ECCENTRICO | PZ | EUR | 74.36 |  | 0 | 4 | AN PLUS INOX ACCESSORI MONOPARETE | 9197092321
M092160150 | SWRIRMFD01605003096 | RIDUZIONE MONO DN160M./150F. AISI 316L BA SP.0,4 mm | PZ | EUR | 34.82 |  | 0 | 4 | AN PLUS INOX ACCESSORI MONOPARETE | 10000183410
M092160150E | SWRIRMFD01605062751 | RIDUZIONE MONO DN160M./150F. AISI 316L BA SP.0,4 mm ECCENTRICO | PZ | EUR | 70.09 |  | 0 | 4 | AN PLUS INOX ACCESSORI MONOPARETE | 9197080343
M092180080 | SWRIRMFD01805003095 | RIDUZIONE MONO DN180M./80F. AISI 316L BA SP.0,4 mm | PZ | EUR | 76.61 |  | 0 | 4 | AN PLUS INOX ACCESSORI MONOPARETE | 10000184410
M092180080E | SWRIRMFD01805060516 | RIDUZIONE MONO DN 180 M./80 F. AISI 316L BA SP.0,4 mm ECCENTRICO | PZ | EUR | 74.71 |  | 0 |  |  | 9197105373
M092180100 | SWRIRMFD01805003094 | RIDUZIONE MONO DN180M./100F. AISI 316L BA SP.0,4 mm | PZ | EUR | 76.77 |  | 0 | 4 | AN PLUS INOX ACCESSORI MONOPARETE | 10000185410
M092180100E | SWRIRMFD01805060517 | RIDUZIONE MONO DN 180 /100 AISI 316L BA SP.0,4 mm ECCENTRICO | PZ | EUR | 69.4 |  | 0 |  |  | 9197105378
M092180110 | SWRIRMFD01805003093 | RIDUZIONE MONO DN180M./110F. AISI 316L BA SP.0,4 mm | PZ | EUR | 78.28 |  | 0 | 4 | AN PLUS INOX ACCESSORI MONOPARETE | 10000186410
M092180110E | SWRIRMFD01805060518 | RIDUZIONE MONO DN 180 M./110 F. AISI 316L BA SP.0,4 mm ECCENTRICO | PZ | EUR | 76.3 |  | 0 |  |  | 9197105385
M092180120 | SWRIRMFD01805003092 | RIDUZIONE MONO DN180M./120F. AISI 316L BA SP.0,4 mm | PZ | EUR | 78.53 |  | 0 | 4 | AN PLUS INOX ACCESSORI MONOPARETE | 10000187410
M092180120E | SWRIRMFD01805060515 | RIDUZIONE MONO DN 180M./120F. AISI 316L BA SP.0,4 mm ECCENTRICO | PZ | EUR | 76.6 |  | 0 | 4 | AN PLUS INOX ACCESSORI MONOPARETE | 9197094837
M092180130 | SWRIRMFD01805003090 | RIDUZIONE MONO DN180M./130F. AISI 316L BA SP.0,4 mm | PZ | EUR | 78.87 |  | 0 | 4 | AN PLUS INOX ACCESSORI MONOPARETE | 10000188410
M092180130E | SWRIRMFD01805060519 | RIDUZIONE MONO DN 180M./130F. AISI 316L BA SP.0,4 mm ECCENTRICO | PZ | EUR | 76.75 |  | 0 |  |  | 9197105406
M092180140 | SWRIRMFD01805003089 | RIDUZIONE MONO DN180M./140F. AISI 316L BA SP.0,4 mm | PZ | EUR | 81.47 |  | 0 | 4 | AN PLUS INOX ACCESSORI MONOPARETE | 10000189410
M092180140E | SWRIRMFD01805060520 | RIDUZIONE MONO DN 180 M./140 F. AISI 316L BA SP.0,4 mm ECCENTRICO | PZ | EUR | 79.27 |  | 0 |  |  | 9197105414
M092180150 | SWRIRMFD01805003088 | RIDUZIONE MONO DN180M./150F. AISI 316L BA SP.0,4 mm | PZ | EUR | 83.93 |  | 0 | 4 | AN PLUS INOX ACCESSORI MONOPARETE | 10000190410
M092180150E | SWRIRMFD01805060508 | RIDUZIONE MONO DN180M./150F. AISI 316L BA SP.0,4 mm ECCENTRICO | PZ | EUR | 83.5 |  | 0 | 4 | AN PLUS INOX ACCESSORI MONOPARETE | 9197076248
M092180160 | SWRIRMFD01805003087 | RIDUZIONE MONO DN180M./160F. AISI 316L BA SP.0,4 mm | PZ | EUR | 97.29 |  | 0 | 4 | AN PLUS INOX ACCESSORI MONOPARETE | 10000191410
M092180160E | SWRIRMFD01805060514 | RIDUZIONE MONO DN180M./160F. AISI 316L BA SP.0,4 mm ECCENTRICO | PZ | EUR | 98.82 |  | 0 | 4 | AN PLUS INOX ACCESSORI MONOPARETE | 9197093985
M092200080 | SWRIRMFD02005003086 | RIDUZIONE MONO DN200M./80F. AISI 316L BA SP.0,4 mm | PZ | EUR | 85.91 |  | 0 | 4 | AN PLUS INOX ACCESSORI MONOPARETE | 10000192410
M092200080E | SWRIRMFD02005064001 | RIDUZIONE MONO DN 200 M./80 F. AISI 316L BA SP.0,4 mm ECCENTRICO | PZ | EUR | 83.73 |  | 0 |  |  | 9197105374
M092200100 | SWRIRMFD02005003085 | RIDUZIONE MONO DN200M./100F. AISI 316L BA SP.0,4 mm | PZ | EUR | 88.5 |  | 0 | 4 | AN PLUS INOX ACCESSORI MONOPARETE | 10000193410
M092200100E | SWRIRMFD02005064002 | RIDUZIONE MONO DN 200 /100 AISI 316L BA SP.0,4 mm ECCENTRICO | PZ | EUR | 89.91 |  | 0 |  |  | 9197105379
M092200110 | SWRIRMFD02005003084 | RIDUZIONE MONO DN200M./110F. AISI 316L BA SP.0,4 mm | PZ | EUR | 85.05 |  | 0 | 4 | AN PLUS INOX ACCESSORI MONOPARETE | 10000194410
M092200110E | SWRIRMFD02005064003 | RIDUZIONE MONO DN 200 M./110 F. AISI 316L BA SP.0,4 mm ECCENTRICO | PZ | EUR | 82.93 |  | 0 |  |  | 9197105387
M092200120 | SWRIRMFD02005003083 | RIDUZIONE MONO DN200M./120F. AISI 316L BA SP.0,4 mm | PZ | EUR | 92.25 |  | 0 | 4 | AN PLUS INOX ACCESSORI MONOPARETE | 10000195410
M092200120E | SWRIRMFD02005064004 | RIDUZIONE MONO DN 200M./120F. AISI 316L BA SP.0,4 mm ECCENTRICO | PZ | EUR | 104.78 |  | 0 |  |  | 9197105390
M092200130 | SWRIRMFD02005003081 | RIDUZIONE MONO DN200M./130F. AISI 316L BA SP.0,4 mm | PZ | EUR | 92.52 |  | 0 | 4 | AN PLUS INOX ACCESSORI MONOPARETE | 10000196410
M092200130E | SWRIRMFD02005064005 | RIDUZIONE MONO DN 200M./130F. AISI 316L BA SP.0,4 mm ECCENTRICO | PZ | EUR | 99.17 |  | 0 |  |  | 9197105407
M092200140 | SWRIRMFD02005003080 | RIDUZIONE MONO DN200M./140F. AISI 316L BA SP.0,4 mm | PZ | EUR | 92.79 |  | 0 | 4 | AN PLUS INOX ACCESSORI MONOPARETE | 10000197410
M092200140E | SWRIRMFD02005064006 | RIDUZIONE MONO DN 200 M./140 F. AISI 316L BA SP.0,4 mm ECCENTRICO | PZ | EUR | 90.46 |  | 0 |  |  | 9197105415
M092200150 | SWRIRMFD02005003079 | RIDUZIONE MONO DN200M./150F. AISI 316L BA SP.0,4 mm | PZ | EUR | 92.79 |  | 0 | 4 | AN PLUS INOX ACCESSORI MONOPARETE | 10000198410
M092200150E | SWRIRMFD02005063999 | RIDUZIONE MONO DN 200 MASCHIO M./150 FEMMINA F. SP.0,4 mm ECCENTRICO | PZ | EUR | 90.65 |  | 0 | 4 | AN PLUS INOX ACCESSORI MONOPARETE | 9197081842
M092200160 | SWRIRMFD02005003078 | RIDUZIONE MONO DN200M./160F. AISI 316L BA SP.0,4 mm | PZ | EUR | 107.35 |  | 0 | 4 | AN PLUS INOX ACCESSORI MONOPARETE | 10000199410
M092200160E | SWRIRMFD02005061081 | RIDUZIONE MONO DN 200 M./160 F. AISI 316L BA SP.0,4 mm ECCENTRICO | PZ | EUR | 110.02 |  | 0 | 4 | AN PLUS INOX ACCESSORI MONOPARETE | 65089
M092200180 | SWRIRMFD02005003077 | RIDUZIONE MONO DN200M./180F. AISI 316L BA SP.0,4 mm | PZ | EUR | 108.68 |  | 0 | 4 | AN PLUS INOX ACCESSORI MONOPARETE | 10000200410
M092200180E | SWRIRMFD02005063993 | RIDUZIONE MONO DN 200 M/180 F. AISI 316L BA SP.0,4 mm ECCENTRICO | PZ | EUR | 110.41 |  | 0 | 4 | AN PLUS INOX ACCESSORI MONOPARETE | 7071053
M092220080 | SWRIRMFD02205003076 | RIDUZIONE MONO DN220M./80F. AISI 316L BA SP.0,4 mm | PZ | EUR | 99.64 |  | 0 | 4 | AN PLUS INOX ACCESSORI MONOPARETE | 10000201410
M092220080E | SWRIRMFD02205064001 | RIDUZIONE MONO DN 220 MASCHIO M./80 FEMMINA F. AISI 316L BA SP.0,4 mm ECCENTRICO | PZ | EUR | 97.21 |  | 0 |  |  | 9197105375
M092220100 | SWRIRMFD02205003075 | RIDUZIONE MONO DN220M./100F. AISI 316L BA SP.0,4 mm | PZ | EUR | 102.5 |  | 0 | 4 | AN PLUS INOX ACCESSORI MONOPARETE | 10000202410
M092220100E | SWRIRMFD02205064002 | RIDUZIONE MONO DN 220 /100 AISI 316L BA SP.0,4 mm ECCENTRICO | PZ | EUR | 99.96 |  | 0 |  |  | 9197105380
M092220110 | SWRIRMFD02205003074 | RIDUZIONE MONO DN220M./110F. AISI 316L BA SP.0,4 mm | PZ | EUR | 105.24 |  | 0 | 4 | AN PLUS INOX ACCESSORI MONOPARETE | 10000203410
M092220110E | SWRIRMFD02205064003 | RIDUZIONE MONO DN 220 M./110 F. AISI 316L BA SP.0,4 mm ECCENTRICO | PZ | EUR | 102.59 |  | 0 |  |  | 9197105386
M092220120 | SWRIRMFD02205003073 | RIDUZIONE MONO DN220M./120F. AISI 316L BA SP.0,4 mm | PZ | EUR | 105.75 |  | 0 | 4 | AN PLUS INOX ACCESSORI MONOPARETE | 10000204410
M092220120E | SWRIRMFD02205064004 | RIDUZIONE MONO DN 220M./120F. AISI 316L BA SP.0,4 mm ECCENTRICO | PZ | EUR | 98.96 |  | 0 |  |  | 9197105391
M092220130 | SWRIRMFD02205003071 | RIDUZIONE MONO DN220M./130F. AISI 316L BA SP.0,4 mm | PZ | EUR | 105.75 |  | 0 | 4 | AN PLUS INOX ACCESSORI MONOPARETE | 10000205410
M092220130E | SWRIRMFD02205064005 | RIDUZIONE MONO DN 220 M./130 F. AISI 316L BA SP.0,4 mm ECCENTRICO | PZ | EUR | 103.06 |  | 0 |  |  | 9197105408
M092220140 | SWRIRMFD02205003070 | RIDUZIONE MONO DN220M./140F. AISI 316L BA SP.0,4 mm | PZ | EUR | 106.17 |  | 0 | 4 | AN PLUS INOX ACCESSORI MONOPARETE | 10000206410
M092220140E | SWRIRMFD02205064006 | RIDUZIONE MONO DN 220 M./140 F. AISI 316L BA SP.0,4 mm ECCENTRICO | PZ | EUR | 93.22 |  | 0 |  |  | 9197105416
M092220150 | SWRIRMFD02205003069 | RIDUZIONE MONO DN220M./150F. AISI 316L BA SP.0,4 mm | PZ | EUR | 110.06 |  | 0 | 4 | AN PLUS INOX ACCESSORI MONOPARETE | 10000207410
M092220150E | SWRIRMFD02205064007 | RIDUZIONE MONO DN 220 M./150 F. AISI 316L BA SP.0,4 mm ECCENTRICO | PZ | EUR | 95.99 |  | 0 |  |  | 9197105419
M092220160 | SWRIRMFD02205003068 | RIDUZIONE MONO DN220M./160F. AISI 316L BA SP.0,4 mm | PZ | EUR | 119.51 |  | 0 | 4 | AN PLUS INOX ACCESSORI MONOPARETE | 10000208410
M092220160E | SWRIRMFD02205064008 | RIDUZIONE MONO DN 220 M./160 F. AISI 316L BA SP.0,4 mm ECCENTRICO | PZ | EUR | 122.58 |  | 0 |  |  | 9197105421
M092220180 | SWRIRMFD02205003067 | RIDUZIONE MONO DN220M./180F. AISI 316L BA SP.0,4 mm | PZ | EUR | 122.37 |  | 0 | 4 | AN PLUS INOX ACCESSORI MONOPARETE | 10000209410
M092220180E | SWRIRMFD02205063994 | RIDUZIONE MONO DN 220 M/180 F. AISI 316L BA SP.0,4 mm ECCENTRICO | PZ | EUR | 119.24 |  | 0 | 4 | AN PLUS INOX ACCESSORI MONOPARETE | 7071054
M092220200 | SWRIRMFD02205003066 | RIDUZIONE MONO DN220M./200F. AISI 316L BA SP.0,4 mm | PZ | EUR | 128.03 |  | 0 | 4 | AN PLUS INOX ACCESSORI MONOPARETE | 10000210410
M092220200E | SWRIRMFD02205063995 | RIDUZIONE MONO DN 220 M/200 F. AISI 316L BA SP.0,4 mm ECCENTRICO | PZ | EUR | 96.02 |  | 0 | 4 | AN PLUS INOX ACCESSORI MONOPARETE | 7071055
M092250080 | SWRIRMFD02505003065 | RIDUZIONE MONO DN250M./80F. AISI 316L BA SP.0,4 mm | PZ | EUR | 99.64 |  | 0 | 4 | AN PLUS INOX ACCESSORI MONOPARETE | 10000211410
M092250080E | SWRIRMFD02505064008 | RIDUZIONE MONO DN 250 M./80 F. AISI 316L BA SP.0,4 mm ECCENTRICO | PZ | EUR | 97.21 |  | 0 | 4 | AN PLUS INOX ACCESSORI MONOPARETE | 9197083577
M092250100 | SWRIRMFD02505003064 | RIDUZIONE MONO DN250M./100F. AISI 316L BA SP.0,4 mm | PZ | EUR | 105.24 |  | 0 | 4 | AN PLUS INOX ACCESSORI MONOPARETE | 10000212410
M092250100E | SWRIRMFD02505064011 | RIDUZIONE MONO DN 250 /100 AISI 316L BA SP.0,4 mm ECCENTRICO | PZ | EUR | 102.59 |  | 0 |  |  | 9197105381
M092250110 | SWRIRMFD02505003063 | RIDUZIONE MONO DN250M./110F. AISI 316L BA SP.0,4 mm | PZ | EUR | 110.97 |  | 0 | 4 | AN PLUS INOX ACCESSORI MONOPARETE | 10000213410
M092250120 | SWRIRMFD02505003062 | RIDUZIONE MONO DN250M./120F. AISI 316L BA SP.0,4 mm | PZ | EUR | 112.73 |  | 0 | 4 | AN PLUS INOX ACCESSORI MONOPARETE | 10000214410
M092250120E | SWRIRMFD02505064012 | RIDUZIONE MONO DN 250M./120F. AISI 316L BA SP.0,4 mm ECCENTRICO | PZ | EUR | 109.95 |  | 0 |  |  | 9197105403
M092250130 | SWRIRMFD02505003060 | RIDUZIONE MONO DN250M./130F. AISI 316L BA SP.0,4 mm | PZ | EUR | 114.74 |  | 0 | 4 | AN PLUS INOX ACCESSORI MONOPARETE | 10000215410
M092250130E | SWRIRMFD02505064013 | RIDUZIONE MONO DN 250 M./130 F. AISI 316L BA SP.0,4 mm ECCENTRICO | PZ | EUR | 111.84 |  | 0 |  |  | 9197105412
M092250140 | SWRIRMFD02505003059 | RIDUZIONE MONO DN250M./140F. AISI 316L BA SP.0,4 mm | PZ | EUR | 116.98 |  | 0 | 4 | AN PLUS INOX ACCESSORI MONOPARETE | 10000216410
M092250140E | SWRIRMFD02505064014 | RIDUZIONE MONO DN 250 M./140 F. AISI 316L BA SP.0,4 mm ECCENTRICO | PZ | EUR | 113.51 |  | 0 |  |  | 9197105417
M092250150 | SWRIRMFD02505003058 | RIDUZIONE MONO DN250M./150F. AISI 316L BA SP.0,4 mm | PZ | EUR | 113.29 |  | 0 | 4 | AN PLUS INOX ACCESSORI MONOPARETE | 10000217410
M092250150E | SWRIRMFD02505064009 | RIDUZIONE MONO DN 250 M/150 F. AISI 316L BA SP.0,4 mm ECCENTRICO | PZ | EUR | 113.51 |  | 0 | 4 | AN PLUS INOX ACCESSORI MONOPARETE | 9197092330
M092250160 | SWRIRMFD02505003057 | RIDUZIONE MONO DN250M./160F. AISI 316L BA SP.0,4 mm | PZ | EUR | 131.49 |  | 0 | 4 | AN PLUS INOX ACCESSORI MONOPARETE | 10000218410
M092250160E | SWRIRMFD01605060622 | RIDUZIONE MONO DN 160 F./250 M. AISI 316L BA SP.0,4 mm ECCENTRICA | PZ | EUR | 128.21 |  | 0 | 4 | AN PLUS INOX ACCESSORI MONOPARETE | 63677
M092250180 | SWRIRMFD02505003056 | RIDUZIONE MONO DN250M./180F. AISI 316L BA SP.0,4 mm | PZ | EUR | 135.2 |  | 0 | 4 | AN PLUS INOX ACCESSORI MONOPARETE | 10000219410
M092250180E | SWRIRMFD02505064015 | RIDUZIONE MONO DN 250 M./180 F. AISI 316L BA SP.0,4 mm ECCENTRICO | PZ | EUR | 140.87 |  | 0 |  |  | 9197105423
M092250200 | SWRIRMFD02505003055 | RIDUZIONE MONO DN250M./200F. AISI 316L BA SP.0,4 mm | PZ | EUR | 142.88 |  | 0 | 4 | AN PLUS INOX ACCESSORI MONOPARETE | 10000220410
M092250200E | SWRIRMFD02505063998 | RIDUZIONE MONO DN 250 M/200 F. AISI 316L BA SP.0,4 mm ECCENTRICO | PZ | EUR | 141.61 |  | 0 | 4 | AN PLUS INOX ACCESSORI MONOPARETE | 7071058
M092250220 | SWRIRMFD02505003054 | RIDUZIONE MONO DN250M./220F. AISI 316L BA SP.0,4 mm | PZ | EUR | 156.47 |  | 0 | 4 | AN PLUS INOX ACCESSORI MONOPARETE | 10000221410
M092250220E | SWRIRMFD02505064000 | RIDUZIONE MONO DN 250 M./220 F. AISI 316L BA SP.0,5 mm ECCENTRICO | PZ | EUR | 152.5 |  | 0 | 4 | AN PLUS INOX ACCESSORI MONOPARETE | 7071060
M092250230 | SWRIRMFD02305050912 | RIDUZIONE MONO DN 230F./250M. AISI 316L BA SP.0,5 mm | PZ | EUR | 208.24 |  | 0 | 4 | AN PLUS INOX ACCESSORI MONOPARETE | 25533
M092300080 | SWRIRMFD03005003047 | RIDUZIONE MONO DN300M./80F. AISI 316L BA SP.0,4 mm | PZ | EUR | 128.03 |  | 0 | 4 | AN PLUS INOX ACCESSORI MONOPARETE | 10000222410
M092300080E | SWRIRMFD03005064011 | RIDUZIONE MONO DN 300 M./80 F. AISI 316L BA SP.0,4 mm ECCENTRICO | PZ | EUR | 124.83 |  | 0 |  |  | 9197105376
M092300100 | SWRIRMFD03005003053 | RIDUZIONE MONO DN300M./100F. AISI 316L BA SP.0,4 mm | PZ | EUR | 133.83 |  | 0 | 4 | AN PLUS INOX ACCESSORI MONOPARETE | 10000223410
M092300100E | SWRIRMFD03005064012 | RIDUZIONE MONO DN 300 /100 AISI 316L BA SP.0,4 mm ECCENTRICO | PZ | EUR | 130.45 |  | 0 |  |  | 9197105382
M092300110 | SWRIRMFD03005003052 | RIDUZIONE MONO DN300M./110F. AISI 316L BA SP.0,4 mm | PZ | EUR | 136.5 |  | 0 | 4 | AN PLUS INOX ACCESSORI MONOPARETE | 10000224410
M092300110E | SWRIRMFD03005064013 | RIDUZIONE MONO DN 300 M./110 F. AISI 316L BA SP.0,4 mm ECCENTRICO | PZ | EUR | 133.02 |  | 0 |  |  | 9197105388
M092300120 | SWRIRMFD03005003051 | RIDUZIONE MONO DN300M./120F. AISI 316L BA SP.0,4 mm | PZ | EUR | 142.29 |  | 0 | 4 | AN PLUS INOX ACCESSORI MONOPARETE | 10000225410
M092300120E | SWRIRMFD03005064010 | RIDUZIONE MONO DN 300 M. /120 F. AISI 316L BA ECCENTRICO | PZ | EUR | 138.59 |  | 0 | 4 | AN PLUS INOX ACCESSORI MONOPARETE | 9197097024
M092300130 | SWRIRMFD03005003049 | RIDUZIONE MONO DN300M./130F. AISI 316L BA SP.0,4 mm | PZ | EUR | 145.07 |  | 0 | 4 | AN PLUS INOX ACCESSORI MONOPARETE | 10000226410
M092300130E | SWRIRMFD03005064014 | RIDUZIONE MONO DN 300 M./130 F. AISI 316L BA SP.0,4 mm ECCENTRICO | PZ | EUR | 141.41 |  | 0 |  |  | 9197105413
M092300140 | SWRIRMFD03005003048 | RIDUZIONE MONO DN300M./140F. AISI 316L BA SP.0,4 mm | PZ | EUR | 147.99 |  | 0 | 4 | AN PLUS INOX ACCESSORI MONOPARETE | 10000227410
M092300140E | SWRIRMFD03005064015 | RIDUZIONE MONO DN 300 M./140 F. AISI 316L BA SP.0,4 mm ECCENTRICO | PZ | EUR | 141.41 |  | 0 |  |  | 9197105418
M092300150 | SWRIRMFD03005003046 | RIDUZIONE MONO DN300M./150F. AISI 316L BA SP.0,4 mm | PZ | EUR | 142.3 |  | 0 | 4 | AN PLUS INOX ACCESSORI MONOPARETE | 10000228410
M092300150E | SWRIRMFD03005064016 | RIDUZIONE MONO DN 300 M./150 F. AISI 316L BA SP.0,4 mm ECCENTRICO | PZ | EUR | 147.07 |  | 0 |  |  | 9197105420
M092300160 | SWRIRMFD03005003045 | RIDUZIONE MONO DN300M./160F. AISI 316L BA SP.0,4 mm | PZ | EUR | 156.47 |  | 0 | 4 | AN PLUS INOX ACCESSORI MONOPARETE | 10000229410
M092300160E | SWRIRMFD03005064017 | RIDUZIONE MONO DN 300 M./160 F. AISI 316L BA SP.0,4 mm ECCENTRICO | PZ | EUR | 152.5 |  | 0 |  |  | 9197105422
M092300180 | SWRIRMFD03005003044 | RIDUZIONE MONO DN300M./180F. AISI 316L BA SP.0,4 mm | PZ | EUR | 169.04 |  | 0 | 4 | AN PLUS INOX ACCESSORI MONOPARETE | 10000230410
M092300180E | SWRIRMFD03005064018 | RIDUZIONE MONO DN 300 M./180 F. AISI 316L BA SP.0,4 mm ECCENTRICO | PZ | EUR | 164.72 |  | 0 |  |  | 9197105424
M092300200 | SWRIRMFD03005003043 | RIDUZIONE MONO DN300M./200F. AISI 316L BA SP.0,4 mm | PZ | EUR | 177.5 |  | 0 | 4 | AN PLUS INOX ACCESSORI MONOPARETE | 10000231410
M092300200E | SWRIRMFD03005060528 | RIDUZIONE MONO DN 300 M./200 F. AISI 316L BA SP.0,4 mm ECCENTRICO | PZ | EUR | 179.17 |  | 0 | 4 | AN PLUS INOX ACCESSORI MONOPARETE | 63173
M092300220 | SWRIRMFD03005003042 | RIDUZIONE MONO DN300M./220F. AISI 316L BA SP.0,4 mm | PZ | EUR | 187.78 |  | 0 | 4 | AN PLUS INOX ACCESSORI MONOPARETE | 10000232410
M092300220E | SWRIRMFD03005064003 | RIDUZIONE MONO DN 300 M/220 F. AISI 316L BA SP.0,5 mm ECCENTRICO | PZ | EUR | 198.1 |  | 0 | 4 | AN PLUS INOX ACCESSORI MONOPARETE | 7071063
M092300230 | SWRIRMFD03005051103 | RIDUZIONE MONO DN 300M./230F. AISI 316L BA SP.0,4 mm | PZ | EUR | 208.24 |  | 0 | 4 | AN PLUS INOX ACCESSORI MONOPARETE | 25773
M092300250 | SWRIRMFD03005003041 | RIDUZIONE MONO DN300M./250F. AISI 316L BA SP.0,4 mm | PZ | EUR | 194.94 |  | 0 | 4 | AN PLUS INOX ACCESSORI MONOPARETE | 10000233410
M092300250E | SWRIRMFD03005060531 | RIDUZIONE MONO DN 300 M./250 F. AISI 316L BA SP.0,5 mm ECCENTRICO | PZ | EUR | 198.1 |  | 0 | 4 | AN PLUS INOX ACCESSORI MONOPARETE | 63176
M092350180 | SWRIRMFD03505004860 | RIDUZIONE MONO DN350M./180F. AISI 316L BA SP.0,5 mm | PZ | EUR | 210.48 |  | 0 | 4 | AN PLUS INOX ACCESSORI MONOPARETE | 6595
M092350200 | SWRIRMFD03505004859 | RIDUZIONE MONO DN350M./200F. AISI 316L BA SP.0,5 mm | PZ | EUR | 216.2 |  | 0 | 4 | AN PLUS INOX ACCESSORI MONOPARETE | 6594
M092350200E | SWRIRMFD03505060763 | RIDUZIONE MONO DN 350 M./200 F. AISI 316L BA SP.0,5 mm ECCENTRICO | PZ | EUR | 210.81 |  | 0 | 4 | AN PLUS INOX ACCESSORI MONOPARETE | 9197083578
M092350220 | SWRIRMFD03505004858 | RIDUZIONE MONO DN350M./220F. AISI 316L BA SP.0,5 mm | PZ | EUR | 227.57 |  | 0 | 4 | AN PLUS INOX ACCESSORI MONOPARETE | 6593
M092350250 | SWRIRMFD03505004857 | RIDUZIONE MONO DN350M./250F. AISI 316L BA SP.0,5 mm | PZ | EUR | 239.01 |  | 0 | 4 | AN PLUS INOX ACCESSORI MONOPARETE | 6592
M092350300 | SWRIRMFD03505004856 | RIDUZIONE MONO DN350M./300F. AISI 316L BA SP.0,5 mm | PZ | EUR | 256.07 |  | 0 | 4 | AN PLUS INOX ACCESSORI MONOPARETE | 6591
M092350300E | SWRIRMFD03505060659 | RIDUZIONE MONO DN 350 M./300 F. AISI 316L BA SP.0,5 mm ECCENTRICO | PZ | EUR | 260.25 |  | 0 | 4 | AN PLUS INOX ACCESSORI MONOPARETE | 64069
M092400180 | SWRIRMFD04005004898 | RIDUZIONE MONO DN400M./180F. AISI 316L BA SP.0,5 mm | PZ | EUR | 234.75 |  | 0 | 4 | AN PLUS INOX ACCESSORI MONOPARETE | 6699
M092400180E | SWRIRMFD04005050965 | RIDUZIONE MONO DN 400 M./180 FEMMINA F. AISI 316L BA SP.0,5 mm ECCENTRICO | PZ | EUR | 234.22 |  | 0 | 4 | AN PLUS INOX ACCESSORI MONOPARETE
M092400200 | SWRIRMFD04005004901 | RIDUZIONE MONO DN400M./200F. AISI 316L BA SP.0,5 mm | PZ | EUR | 240.21 |  | 0 | 4 | AN PLUS INOX ACCESSORI MONOPARETE | 6702
M092400200E | SWRIRMFD04005050968 | RIDUZIONE MONO DN 400 M./200 F. AISI 316L BA SP.0,5 mm ECCENTRICO | PZ | EUR | 234.22 |  | 0 |  |  | 9197105425
M092400220 | SWRIRMFD04005004900 | RIDUZIONE MONO DN400M./220F. AISI 316L BA SP.0,5 mm | PZ | EUR | 243.49 |  | 0 | 4 | AN PLUS INOX ACCESSORI MONOPARETE | 6701
M092400220E | SWRIRMFD04005050969 | RIDUZIONE MONO DN 400 M./220 F. AISI 316L BA SP.0,5 mm ECCENTRICO | PZ | EUR | 234.22 |  | 0 |  |  | 9197105428
M092400250 | SWRIRMFD04005004899 | RIDUZIONE MONO DN400M./250F. AISI 316L BA SP.0,5 mm | PZ | EUR | 276.55 |  | 0 | 4 | AN PLUS INOX ACCESSORI MONOPARETE | 6700
M092400250E | SWRIRMFD04005050970 | RIDUZIONE MONO DN 400 M./250 F. AISI 316L BA SP.0,5 mm ECCENTRICO | PZ | EUR | 270.54 |  | 0 |  |  | 9197105431
M092400300 | SWRIRMFD04005004903 | RIDUZIONE MONO DN400M./300F. AISI 316L BA SP.0,5 mm | PZ | EUR | 284.47 |  | 0 | 4 | AN PLUS INOX ACCESSORI MONOPARETE | 6704
M092400300E | SWRIRMFD04005050971 | RIDUZIONE MONO DN 400 M./300 F. AISI 316L BA SP.0,5 mm ECCENTRICO | PZ | EUR | 193.25 |  | 0 | 4 | AN PLUS INOX ACCESSORI MONOPARETE | 9197105444
M092400350 | SWRIRMFD04005004902 | RIDUZIONE MONO DN400M./350F. AISI 316L BA SP.0,5 mm | PZ | EUR | 301.6 |  | 0 | 4 | AN PLUS INOX ACCESSORI MONOPARETE | 6703
M092400350E | SWRIRMFD04005050972 | RIDUZIONE MONO DN 400 M./350 F. AISI 316L BA SP.0,5 mm ECCENTRICO | PZ | EUR | 329.49 |  | 0 | 4 | AN PLUS INOX ACCESSORI MONOPARETE | 9197105447
M092450200 | SWRIRMFD04505004906 | RIDUZIONE MONO DN450M./200F. AISI 316L BA SP.0,5 mm | PZ | EUR | 295.85 |  | 0 | 4 | AN PLUS INOX ACCESSORI MONOPARETE | 6707
M092450200E | SWRIRMFD04505050970 | RIDUZIONE MONO DN 450 M./200 F. AISI 316L BA SP.0,5 mm ECCENTRICO | PZ | EUR | 288.44 |  | 0 |  |  | 9197105426
M092450220 | SWRIRMFD04505004905 | RIDUZIONE MONO DN450M./220F. AISI 316L BA SP.0,5 mm | PZ | EUR | 296.4 |  | 0 | 4 | AN PLUS INOX ACCESSORI MONOPARETE | 6706
M092450220E | SWRIRMFD04505050971 | RIDUZIONE MONO DN 450 M./220 F. AISI 316L BA SP.0,5 mm ECCENTRICO | PZ | EUR | 288.44 |  | 0 |  |  | 9197105429
M092450250 | SWRIRMFD04505004904 | RIDUZIONE MONO DN450M./250F. AISI 316L BA SP.0,5 mm | PZ | EUR | 311.88 |  | 0 | 4 | AN PLUS INOX ACCESSORI MONOPARETE | 6705
M092450250E | SWRIRMFD04505050972 | RIDUZIONE MONO DN 450 M./250 F. AISI 316L BA SP.0,5 mm ECCENTRICO | PZ | EUR | 304.16 |  | 0 |  |  | 9197105433
M092450300 | SWRIRMFD04505004909 | RIDUZIONE MONO DN450M./300F. AISI 316L BA SP.0,5 mm | PZ | EUR | 326.16 |  | 0 | 4 | AN PLUS INOX ACCESSORI MONOPARETE | 6710
M092450300E | SWRIRMFD04505050973 | RIDUZIONE MONO DN 450 M./300 F. AISI 316L BA SP.0,5 mm ECCENTRICO | PZ | EUR | 318.01 |  | 0 | 4 | AN PLUS INOX ACCESSORI MONOPARETE | 9197105445
M092450350 | SWRIRMFD04505004908 | RIDUZIONE MONO DN450M./350F. AISI 316L BA SP.0,5 mm | PZ | EUR | 354.82 |  | 0 | 4 | AN PLUS INOX ACCESSORI MONOPARETE | 6709
M092450350E | SWRIRMFD04505050974 | RIDUZIONE MONO DN 450 M./350 F. AISI 316L BA SP.0,5 mm ECCENTRICO | PZ | EUR | 337.62 |  | 0 | 4 | AN PLUS INOX ACCESSORI MONOPARETE | 9197105450
M092450400 | SWRIRMFD04505004907 | RIDUZIONE MONO DN450M./400F. AISI 316L BA SP.0,5 mm | PZ | EUR | 376.83 |  | 0 | 4 | AN PLUS INOX ACCESSORI MONOPARETE | 6708
M092450400E | SWRIRMFD04505050975 | RIDUZIONE MONO DN 450 M./400 F. AISI 316L BA SP.0,5 mm ECCENTRICO | PZ | EUR | 358.61 |  | 0 | 4 | AN PLUS INOX ACCESSORI MONOPARETE | 9197105452
M092500200 | SWRIRMFD05005004912 | RIDUZIONE MONO DN500M./200F. AISI 316L BA SP.0,5 mm | PZ | EUR | 353.73 |  | 0 | 4 | AN PLUS INOX ACCESSORI MONOPARETE | 6713
M092500200E | SWRIRMFD05005056313 | RIDUZIONE MONO DN 500 M./200 F. AISI 316L BA SP.0,5 mm ECCENTRICO | PZ | EUR | 348.17 |  | 0 |  |  | 9197105427
M092500220 | SWRIRMFD05005004911 | RIDUZIONE MONO DN500M./220F. AISI 316L BA SP.0,5 mm | PZ | EUR | 358.09 |  | 0 | 4 | AN PLUS INOX ACCESSORI MONOPARETE | 6712
M092500220E | SWRIRMFD05005056314 | RIDUZIONE MONO DN 500 M./220 F. AISI 316L BA SP.0,5 mm ECCENTRICO | PZ | EUR | 348.17 |  | 0 |  |  | 9197105430
M092500250 | SWRIRMFD05005004910 | RIDUZIONE MONO DN500M./250F. AISI 316L BA SP.0,5 mm | PZ | EUR | 362.55 |  | 0 | 4 | AN PLUS INOX ACCESSORI MONOPARETE | 6711
M092500250E | SWRIRMFD05005056315 | RIDUZIONE MONO DN 500 M./250 F. AISI 316L BA SP.0,5 mm ECCENTRICO | PZ | EUR | 348.17 |  | 0 |  |  | 9197105434
M092500300 | SWRIRMFD05005004916 | RIDUZIONE MONO DN500M./300F. AISI 316L BA SP.0,5 mm | PZ | EUR | 426.76 |  | 0 | 4 | AN PLUS INOX ACCESSORI MONOPARETE | 6717
M092500300E | SWRIRMFD05005056316 | RIDUZIONE MONO DN 500 M./300 F. AISI 316L BA SP.0,5 mm ECCENTRICO | PZ | EUR | 416.03 |  | 0 | 4 | AN PLUS INOX ACCESSORI MONOPARETE | 9197105446
M092500350 | SWRIRMFD05005004915 | RIDUZIONE MONO DN500M./350F. AISI 316L BA SP.0,5 mm | PZ | EUR | 436.37 |  | 0 | 4 | AN PLUS INOX ACCESSORI MONOPARETE | 6716
M092500350E | SWRIRMFD05005056317 | RIDUZIONE MONO DN 500 M./350 F. AISI 316L BA SP.0,5 mm ECCENTRICO | PZ | EUR | 415.33 |  | 0 | 4 | AN PLUS INOX ACCESSORI MONOPARETE | 9197105451
M092500400 | SWRIRMFD05005004914 | RIDUZIONE MONO DN500M./400F. AISI 316L BA SP.0,5 mm | PZ | EUR | 455.08 |  | 0 | 4 | AN PLUS INOX ACCESSORI MONOPARETE | 6715
M092500400E | SWRIRMFD05005056318 | RIDUZIONE MONO DN 500 M./400 F. AISI 316L BA SP.0,5 mm ECCENTRICO | PZ | EUR | 433.31 |  | 0 | 4 | AN PLUS INOX ACCESSORI MONOPARETE | 9197105453
M092500450 | SWRIRMFD05005004913 | RIDUZIONE MONO DN500M./450F. AISI 316L BA SP.0,5 mm | PZ | EUR | 478.2 |  | 0 | 4 | AN PLUS INOX ACCESSORI MONOPARETE | 6714
M092500450E | SWRIRMFD05005056319 | RIDUZIONE MONO DN 500 M./450 F. AISI 316L BA SP.0,5 mm ECCENTRICO | PZ | EUR | 597.75 |  | 0 | 4 | AN PLUS INOX ACCESSORI MONOPARETE | 9197105454
M0930001 | ACVADCML02302001445 | DIST. X COLLARE MURO AISI 304 BA SP.2 mm (COPPIA) L. 230 mm. CON BULLONE MONTATO | PZ | EUR | 59.97 |  | 0 | 4 | AN PLUS INOX ACCESSORI MONOPARETE | 31095
M0930001A | ACVADCML02302051994 | DIST. X COLLARE MURO AISI 304 BA SP.3 mm (COPPIA) L. 230 mm CON BULLONE MONTATO H.100 mm | PZ | EUR | 134.76 |  | 0 | 4 | AN PLUS INOX ACCESSORI MONOPARETE | 9197074023
M0930002 | ACVADCML06002050094 | DIST. X COLLARE MURO AISI 304 BA SP.2 mm (COPPIA) L. 480 mm | PZ | EUR | 74.65 |  | 0 | 4 | AN PLUS INOX ACCESSORI MONOPARETE | 26680
M0930002A | ACVADCML06002051992 | DIST. X COLLARE MURO AISI 304 BA SP.3 mm (COPPIA) L. 460 mm CON BULLONE MONTATO H.100 mm | PZ | EUR | 168.88 |  | 0 | 4 | AN PLUS INOX ACCESSORI MONOPARETE | 9197074024
M0930003 | ACVADCML06002050055 | DIST. X COLLARE MURO AISI 304 BA L. 600 mm | PZ | EUR | 73.96 |  | 0 | 4 | AN PLUS INOX ACCESSORI MONOPARETE | 25712
M0930004 | ACVADCML02002000001 | DIST. X COLLARE MURO AISI 304 BA L. 200 mm | PZ | EUR | 12.86 |  | 0 | 4 | AN PLUS INOX ACCESSORI MONOPARETE | 9197099711
M094050AZ | ACVACOTD0050AZ00001 | COLL. A MURO C. TASSELLO ACCIAIO ZINCATO DN50 | PZ | EUR | 8.2 |  | 0 | 4 | AN PLUS INOX ACCESSORI MONOPARETE | 9197091404
M094060A | ACVACOTD00602000858 | COLL. A MURO C. TASSELLO CON TASSELLO DN60 | PZ | EUR | 15.16 |  | 0 | 4 | AN PLUS INOX ACCESSORI MONOPARETE | 2575
M094060AA | ZZALIASG0225 | COLL. A MURO C. TASSELLO INOX DN60 SP.1,5 mm Conf. 20 Pz. |  | EUR | 14.39 |  | 0 | 10 | AN CONDENSING PP RIGIDO / FLESSIBILE
M094060F | ACVACOMD00602000001 | COLLARE A MURO INOX DN60 SP.2 mm H.40 mm. | PZ | EUR | 27.67 |  | 0 | 4 | AN PLUS INOX ACCESSORI MONOPARETE | 9197074885
M094080 | ACVACOMD00802000336 | COLLARE A MURO INOX DN80 SP.2 mm REGOLABILE H.40 mm. | PZ | EUR | 28.9 |  | 0 | 4 | AN PLUS INOX ACCESSORI MONOPARETE | 10000293410 | 8054701797341
M094080A | ACVACOTD00802000094 | COLL. A MURO C. TASSELLO INOX DN80 SP.1,5 mm | PZ | EUR | 8.03 |  | 0 | 4 | AN PLUS INOX ACCESSORI MONOPARETE | 300000188410 | 8054701795170
M094080AA | ZZALIASG0226 | COLL. A MURO C. TASSELLO INOX DN80 SP.1,5 mm Conf. 20 Pz. |  | EUR | 7.63 |  | 0 | 10 | AN CONDENSING PP RIGIDO / FLESSIBILE
M094080F | ACVACOMD00802000150 | COLLARE A MURO INOX DN80 SP.2 mm H.40 mm. | PZ | EUR | 22.51 |  | 0 | 4 | AN PLUS INOX ACCESSORI MONOPARETE | 10000092410 | 8054701795187
M094100 | ACVACOMD01002000337 | COLLARE A MURO INOX DN100 SP.2 mm REGOLABILE H.40 mm. | PZ | EUR | 31.54 |  | 0 | 4 | AN PLUS INOX ACCESSORI MONOPARETE | 10000294410
M094100A | ACVACOTD01002000095 | COLL. A MURO C. TASSELLO INOX DN100 SP.1,5 mm | PZ | EUR | 8.97 |  | 0 | 4 | AN PLUS INOX ACCESSORI MONOPARETE | 300000189410 | 8054701795231
M094100AA | ZZALIASG0227 | COLL. A MURO C. TASSELLO INOX DN100 SP.1,5 mm Conf. 20 Pz. |  | EUR | 8.51 |  | 0 | 10 | AN CONDENSING PP RIGIDO / FLESSIBILE
M094100F | ACVACOMD01002000151 | COLLARE A MURO INOX DN100 SP.2 mm H.40 mm. | PZ | EUR | 23.04 |  | 0 | 4 | AN PLUS INOX ACCESSORI MONOPARETE | 10000093410 | 8054701795248
M094110 | ACVACOMD01102000338 | COLLARE A MURO INOX DN110 SP.2 mm REGOLABILE H.40 mm. | PZ | EUR | 31.54 |  | 0 | 4 | AN PLUS INOX ACCESSORI MONOPARETE | 10000295410
M094110A | ACVACOTD01102000096 | COLL. A MURO C. TASSELLO INOX DN110 SP.1,5 mm | PZ | EUR | 8.97 |  | 0 | 4 | AN PLUS INOX ACCESSORI MONOPARETE | 53339
M094110AA | ZZALIASG0228 | COLL. A MURO C. TASSELLO INOX DN110 SP.1,5 mm Conf. 20 Pz. |  | EUR | 8.51 |  | 0 | 10 | AN CONDENSING PP RIGIDO / FLESSIBILE
M094120 | ACVACOMD01202000339 | COLLARE A MURO INOX DN120 SP.2 mm REGOLABILE H.40 mm. | PZ | EUR | 31.54 |  | 0 | 4 | AN PLUS INOX ACCESSORI MONOPARETE | 10000296410
M094120A | ACVACOTD01202000097 | COLL. A MURO C. TASSELLO INOX DN120 SP.1,5 mm | PZ | EUR | 9.28 |  | 0 | 4 | AN PLUS INOX ACCESSORI MONOPARETE | 300000190410 | 8054701795262
M094120F | ACVACOMD01202000153 | COLLARE A MURO INOX DN120 SP.2 mm H.40 mm. | PZ | EUR | 24.43 |  | 0 | 4 | AN PLUS INOX ACCESSORI MONOPARETE | 10000095410 | 8054701795279
M094125 | ACVACOMD01252050052 | COLLARE A MURO INOX DN125 SP.2 mm REGOLABILE H.40 mm. | PZ | EUR | 32.46 |  | 0 | 4 | AN PLUS INOX ACCESSORI MONOPARETE | 25707
M094125A | ACVACOTD01255050058 | COLL.FISSA TUBO C. TASSELLO DN125 AISI 304 BA SP.1,5 mm | PZ | EUR | 20.87 |  | 0 | 4 | AN PLUS INOX ACCESSORI MONOPARETE | 25756
M094125AA | ZZALIASG0229 | COLL. A MURO C. TASSELLO INOX DN125 SP.1,5 mm Conf. 20 Pz. |  | EUR | 19.82 |  | 0 | 10 | AN CONDENSING PP RIGIDO / FLESSIBILE
M094125F | ACVACOMD01252001209 | COLLARE A MURO INOX DN125 SP.2 mm H.40 mm. | PZ | EUR | 24.94 |  | 0 | 4 | AN PLUS INOX ACCESSORI MONOPARETE | 10000096410
M094130 | ACVACOMD01302000340 | COLLARE A MURO INOX DN130 SP.2 mm REGOLABILE H.40 mm. | PZ | EUR | 32.46 |  | 0 | 4 | AN PLUS INOX ACCESSORI MONOPARETE | 10000298410 | 8054701797068
M094130A | ACVACOTD01302000098 | COLL. A MURO C. TASSELLO INOX DN130 SP.1,5 mm | PZ | EUR | 9.33 |  | 0 | 4 | AN PLUS INOX ACCESSORI MONOPARETE | 300000191410 | 8054701795293
M094130F | ACVACOMD01302000154 | COLLARE A MURO INOX DN130 SP.2 mm H.40 mm. | PZ | EUR | 25.41 |  | 0 | 4 | AN PLUS INOX ACCESSORI MONOPARETE | 10000097410 | 8054701791998
M094130S | ACVACOMD00802051547 | DN 80/130 COLLLARE DI SUPPORTO PER ATTRAVERSAMENTO A TETTO | PZ | EUR | 73.48 |  | 0 | 4 | AN PLUS INOX ACCESSORI MONOPARETE | 9197079651
M094140 | ACVACOMD01402000341 | COLLARE A MURO INOX DN140 SP.2 mm REGOLABILE H.40 mm. | PZ | EUR | 36.59 |  | 0 | 4 | AN PLUS INOX ACCESSORI MONOPARETE | 10000299410
M094140A | ACVACOTD01402000099 | COLL. A MURO C. TASSELLO INOX DN140 SP.1,5 mm | PZ | EUR | 9.63 |  | 0 | 4 | AN PLUS INOX ACCESSORI MONOPARETE | 300000192410
M094140F | ACVACOMD01402000155 | COLLARE A MURO INOX DN140 SP.2 mm H.40 mm. | PZ | EUR | 26.69 |  | 0 | 4 | AN PLUS INOX ACCESSORI MONOPARETE | 10000098410
M094150 | ACVACOMD01502000342 | COLLARE A MURO INOX DN150 SP.2 mm REGOLABILE H.40 mm. | PZ | EUR | 38.8 |  | 0 | 4 | AN PLUS INOX ACCESSORI MONOPARETE | 10000300410 | 8054701797075
M094150A | ACVACOTD01502000100 | COLL. A MURO C. TASSELLO INOX DN150 SP.1,5 mm | PZ | EUR | 9.84 |  | 0 | 4 | AN PLUS INOX ACCESSORI MONOPARETE | 300000193410 | 8054701795316
M094150F | ACVACOMD01502000156 | COLLARE A MURO INOX DN150 SP.2 mm H.40 mm. | PZ | EUR | 28.03 |  | 0 | 4 | AN PLUS INOX ACCESSORI MONOPARETE | 10000099410 | 8054701792001
M094150S | ACVACOMD01002052247 | DN 100/150 COLLLARE DI SUPPORTO PER ATTRAVERSAMENTO A TETTO | PZ | EUR | 81.82 |  | 0 | 4 | AN PLUS INOX ACCESSORI MONOPARETE | 9197079652
M094160 | ACVACOMD01602050053 | COLLARE A MURO INOX DN 160 SP.2 mm REGOLABILE H.40 mm. | PZ | EUR | 39.89 |  | 0 | 4 | AN PLUS INOX ACCESSORI MONOPARETE | 25708 | 8054701798348
M094160A | ACVACOTD01602000101 | COLL. A MURO C. TASSELLO INOX DN160 SP.1,5 mm | PZ | EUR | 10.31 |  | 0 | 4 | AN PLUS INOX ACCESSORI MONOPARETE | 300000194410
M094160AA | ZZALIASG0230 | COLL. A MURO C. TASSELLO INOX DN160 SP.1,5 mm Conf. 20 Pz. |  | EUR | 9.78 |  | 0 | 10 | AN CONDENSING PP RIGIDO / FLESSIBILE
M094160F | ACVACOMD01602000157 | COLLARE A MURO INOX DN160 SP.2 mm H.40 mm. | PZ | EUR | 29.48 |  | 0 | 4 | AN PLUS INOX ACCESSORI MONOPARETE | 10000100410
M094180 | ACVACOMD01802000343 | COLLARE A MURO INOX DN180 SP.2 mm REGOLABILE H.40 mm. | PZ | EUR | 43.44 |  | 0 | 4 | AN PLUS INOX ACCESSORI MONOPARETE | 10000302410 | 8054701797082
M094180A | ACVACOTD01802000102 | COLL. A MURO C. TASSELLO INOX DN180 SP.1,5 mm | PZ | EUR | 10.82 |  | 0 | 4 | AN PLUS INOX ACCESSORI MONOPARETE | 53340 | 8054701795330
M094180F | ACVACOMD01802000158 | COLLARE A MURO INOX DN180 SP.2 mm H.40 mm. | PZ | EUR | 32.1 |  | 0 | 4 | AN PLUS INOX ACCESSORI MONOPARETE | 10000101410 | 8054701792018
M094180S | ACVACOMD01302051549 | DN 130/180 COLLLARE DI SUPPORTO PER ATTRAVERSAMENTO A TETTO | PZ | EUR | 92.89 |  | 0 | 4 | AN PLUS INOX ACCESSORI MONOPARETE | 9197079653
M094200 | ACVACOMD02002000344 | COLLARE A MURO INOX DN200 SP.2 mm REGOLABILE H.40 mm. | PZ | EUR | 45.75 |  | 0 | 4 | AN PLUS INOX ACCESSORI MONOPARETE | 10000303410 | 8054701797099
M094200A | ACVACOTD02002000103 | COLL. A MURO C. TASSELLO INOX DN200 SP.1,5 mm | PZ | EUR | 11.69 |  | 0 | 4 | AN PLUS INOX ACCESSORI MONOPARETE | 53341 | 8054701795354
M094200AA | ZZALIASG0231 | COLL. A MURO C. TASSELLO INOX DN200 SP.1,5 mm Conf. 20 Pz. |  | EUR | 11.12 |  | 0 | 10 | AN CONDENSING PP RIGIDO / FLESSIBILE
M094200F | ACVACOMD02002000159 | COLLARE A MURO INOX DN200 SP.2 mm H.40 mm. | PZ | EUR | 34.52 |  | 0 | 4 | AN PLUS INOX ACCESSORI MONOPARETE | 10000102410 | 8054701792025
M094200S | ACVACOMD01502051185 | DN 150/200 COLLLARE DI SUPPORTO PER ATTRAVERSAMENTO A TETTO | PZ | EUR | 101.22 |  | 0 | 4 | AN PLUS INOX ACCESSORI MONOPARETE | 9197079654
M094220 | ACVACOMD02202000345 | COLLARE A MURO INOX DN220 SP.2 mm REGOLABILE H.40 mm. | PZ | EUR | 48.33 |  | 0 | 4 | AN PLUS INOX ACCESSORI MONOPARETE | 10000304410
M094220F | ACVACOMD02202000160 | COLLARE A MURO INOX DN220 SP.2 mm H.40 mm. | PZ | EUR | 35.46 |  | 0 | 4 | AN PLUS INOX ACCESSORI MONOPARETE | 10000103410
M094230 | ACVACOMD02302000346 | COLLARE A MURO INOX DN230 SP.2 mm REGOLABILE H.40 mm. | PZ | EUR | 50.65 |  | 0 | 4 | AN PLUS INOX ACCESSORI MONOPARETE | 10000493410
M094230F | ACVACOMD02302000161 | COLLARE A MURO INOX DN230 SP.2 mm H.40 mm. | PZ | EUR | 37.1 |  | 0 | 4 | AN PLUS INOX ACCESSORI MONOPARETE | 53333 | 8054701792032
M094230S | ACVACOMD01802051018 | DN 180/230 COLLLARE DI SUPPORTO PER ATTRAVERSAMENTO A TETTO | PZ | EUR | 117.86 |  | 0 | 4 | AN PLUS INOX ACCESSORI MONOPARETE | 9197079655
M094250 | ACVACOMD02502000347 | COLLARE A MURO INOX DN250 SP.2 mm REGOLABILE H.40 mm. | PZ | EUR | 52.97 |  | 0 | 4 | AN PLUS INOX ACCESSORI MONOPARETE | 10000305410 | 8054701797426
M094250A | ACVACOTD02502000105 | COLL. A MURO C. TASSELLO INOX DN250 SP.1,5 mm | PZ | EUR | 14.79 |  | 0 | 4 | AN PLUS INOX ACCESSORI MONOPARETE | 53343
M094250F | ACVACOMD02502000162 | COLLARE A MURO INOX DN250 SP.2 mm H.40 mm. | PZ | EUR | 39.27 |  | 0 | 4 | AN PLUS INOX ACCESSORI MONOPARETE | 10000104410 | 8054701792049
M094250S | ACVACOMD02002051987 | DN 200/250 COLLLARE DI SUPPORTO PER ATTRAVERSAMENTO A TETTO | PZ | EUR | 126.18 |  | 0 | 4 | AN PLUS INOX ACCESSORI MONOPARETE | 9197079656
M094270 | FG1110BRAV4-270 | FASCETTA/COLLARE A MURO REGOLABILE 50 - 80mm DN270 |  | EUR | 57.71 |  | 0 | 4 | AN PLUS INOX ACCESSORI MONOPARETE
M094270F | ACVACOMD02702050544 | COLLARE A MURO INOX DN270 SP.2 mm H.40 mm. | PZ | EUR | 49.05 |  | 0 | 12 | AN ISO ARIA INOX/INOX ACCESSORI ISOLATI | 59506
M094280F | ACVACOMD02802000163 | COLLARE A MURO INOX DN280 SP.2 mm H.40 mm. | PZ | EUR | 44.15 |  | 0 | 4 | AN PLUS INOX ACCESSORI MONOPARETE | 53335
M094300 | ACVACOMD03002000348 | COLLARE A MURO INOX DN300 SP.2 mm REGOLABILE H.40 mm. | PZ | EUR | 57.71 |  | 0 | 4 | AN PLUS INOX ACCESSORI MONOPARETE | 10000306410
M094300A | ACVACOTD03002000107 | COLL. A MURO C. TASSELLO INOX DN300 SP.1,5 mm | PZ | EUR | 16.33 |  | 0 | 4 | AN PLUS INOX ACCESSORI MONOPARETE | 53345
M094300F | ACVACOMD03002000164 | COLLARE A MURO INOX DN300 SP.2 mm H.40 mm. | PZ | EUR | 44.17 |  | 0 | 4 | AN PLUS INOX ACCESSORI MONOPARETE | 10000105410 | 8054701792056
M094300S | ACVACOMD02502051021 | DN 250/300 COLLLARE DI SUPPORTO PER ATTRAVERSAMENTO A TETTO | PZ | EUR | 144.2 |  | 0 | 4 | AN PLUS INOX ACCESSORI MONOPARETE | 9197079657
M094350 | ACVACOMD03502000629 | COLLARE A MURO INOX DN350 SP.2 mm REGOLABILE H.40 mm. | PZ | EUR | 59.51 |  | 0 | 4 | AN PLUS INOX ACCESSORI MONOPARETE | 10000307410
M094350F | ACVACOMD03502000165 | COLLARE A MURO INOX DN350 SP.2 mm H.40 mm. | PZ | EUR | 44.98 |  | 0 | 4 | AN PLUS INOX ACCESSORI MONOPARETE | 10000106410
M094350S | ACVACOMD03002051551 | DN 300/350 COLLLARE DI SUPPORTO PER ATTRAVERSAMENTO A TETTO | PZ | EUR | 163.61 |  | 0 | 4 | AN PLUS INOX ACCESSORI MONOPARETE | 9197079658
M094400 | ACVACOMD04002000624 | COLLARE A MURO INOX DN400 SP.3 mm REGOLABILE H.100 mm. | PZ | EUR | 166.44 |  | 0 | 4 | AN PLUS INOX ACCESSORI MONOPARETE | 10000308410
M094400F | ACVACOMD04002000166 | COLLARE A MURO INOX DN400 SP.3 mm H.100 mm. | PZ | EUR | 108.21 |  | 0 | 4 | AN PLUS INOX ACCESSORI MONOPARETE | 10000107410
M094450 | ACVACOMD04502000625 | COLLARE A MURO INOX DN450 SP.3 mm REGOLABILE H.100 mm. | PZ | EUR | 166.49 |  | 0 | 4 | AN PLUS INOX ACCESSORI MONOPARETE | 10000309410
M094450F | ACVACOMD04502000168 | COLLARE A MURO INOX DN450 SP.3 mm H.100 mm. | PZ | EUR | 117.69 |  | 0 | 4 | AN PLUS INOX ACCESSORI MONOPARETE | 10000108410
M094500 | ACVACOMD05002000626 | COLLARE A MURO INOX DN500 SP.3 mm REGOLABILE H.100 mm. | PZ | EUR | 245.58 |  | 0 | 4 | AN PLUS INOX ACCESSORI MONOPARETE | 10000310410
M094500F | ACVACOMD05002000167 | COLLARE A MURO INOX DN500 SP.3 mm H.100 mm. | PZ | EUR | 122.07 |  | 0 | 4 | AN PLUS INOX ACCESSORI MONOPARETE | 10000109410
M094550 | ACVACOMD05502000627 | COLLARE A MURO INOX DN550 SP.3 mm REGOLABILE H.100 mm. | PZ | EUR | 250.07 |  | 0 | 4 | AN PLUS INOX ACCESSORI MONOPARETE | 10000311410
M094550F | ACVACOMD05502000169 | COLLARE A MURO INOX DN550 SP.3 mm H.100 mm. | PZ | EUR | 126.4 |  | 0 | 4 | AN PLUS INOX ACCESSORI MONOPARETE | 10000110410
M094600 | ACVACOMD06002000628 | COLLARE A MURO INOX DN600 SP.3 mm REGOLABILE H.100 mm. | PZ | EUR | 258.42 |  | 0 | 4 | AN PLUS INOX ACCESSORI MONOPARETE | 10000312410
M094600F | ACVACOMD06002000170 | COLLARE A MURO INOX DN600 SP.3 mm H.100 mm. | PZ | EUR | 131.6 |  | 0 | 4 | AN PLUS INOX ACCESSORI MONOPARETE | 10000111410
M094650 | ACVACOMD06502050096 | COLLARE A MURO INOX DN 650 SP.3 mm REGOLABILE H.40 mm. | PZ | EUR | 288.77 |  | 0 | 4 | AN PLUS INOX ACCESSORI MONOPARETE | 30177
M094650F | ACVACOMD06502000171 | COLLARE A MURO INOX DN650 SP.3 mm H.100 mm. | PZ | EUR | 139.54 |  | 0 | 4 | AN PLUS INOX ACCESSORI MONOPARETE | 10000112410
M094700 | ACVACOMD07002050097 | COLLARE A MURO INOX DN 700 SP.3 mm REGOLABILE H.40 mm. | PZ | EUR | 298.14 |  | 0 | 4 | AN PLUS INOX ACCESSORI MONOPARETE | 30181
M094700F | ACVACOMD07002001211 | COLLARE A MURO INOX DN700 SP.3 mm H.100 mm. | PZ | EUR | 148.25 |  | 0 | 4 | AN PLUS INOX ACCESSORI MONOPARETE | 10000113410
M094750 | ACVACOMD07502050122 | COLLARE A MURO DN 750 SP.3 mm REGOLABILE H.100 mm. | PZ | EUR | 353.75 |  | 0 | 4 | AN PLUS INOX ACCESSORI MONOPARETE | 47456
M094750F | ACVACOMD07502001212 | COLLARE A MURO INOX DN750 SP.3 mm H.100 mm. | PZ | EUR | 161.24 |  | 0 | 4 | AN PLUS INOX ACCESSORI MONOPARETE | 10000114410
M094800 | ACVACOMD08002001395 | COLLARE A MURO INOX DN800 SP.3 mm REGOLABILE H.100 mm. | PZ | EUR | 384.3 |  | 0 | 4 | AN PLUS INOX ACCESSORI MONOPARETE | 30187
M094800F | ACVACOMD08002001213 | COLLARE A MURO INOX DN800 SP.3 mm H.100 mm. | PZ | EUR | 174.43 |  | 0 | 4 | AN PLUS INOX ACCESSORI MONOPARETE | 10000115410
M094850F | ACVACOMD08502001399 | COLLARE A MURO INOX DN 850 SP.3 mm H.100 mm. | PZ | EUR | 219.56 |  | 0 | 4 | AN PLUS INOX ACCESSORI MONOPARETE | 21355
M094900F | ACVACOMD09002050162 | COLLARE A MURO INOX DN900 SP.3 mm H.100 mm. | PZ | EUR | 322.36 |  | 0 | 1 | AN ISO25 INOX/INOX ACCESSORI ISOLATI | 47467
M401060 | SWTUM01D00605000289 | TUBO MONO M.1 DN60 AISI 316L SP 0,4 mm | PZ | EUR | 29.72 |  | 0 | 24 | AN PLUS INOX ELEMENTI LINEARI MONOPARETE | 57980
M401080 | SWTUM01D00805001313 | TUBO MONO M.1 DN 80 AISI 316L BA SP.0,4 mm | PZ | EUR | 31.91 |  | 0 | 24 | AN PLUS INOX ELEMENTI LINEARI MONOPARETE | 300000161410 | 8054701790557
M401100 | SWTUM01D01005000315 | TUBO MONO M.1 DN100 AISI 316L SP 0,4 mm | PZ | EUR | 39.1 |  | 0 | 24 | AN PLUS INOX ELEMENTI LINEARI MONOPARETE | 180000023410 | 8054701790564
M401110 | SWTUM01D01105000316 | TUBO MONO M.1 DN110 AISI 316L SP 0,4 mm | PZ | EUR | 40.86 |  | 0 | 24 | AN PLUS INOX ELEMENTI LINEARI MONOPARETE | 180000125410
M401120 | SWTUM01D01205001685 | TUBO MONO 1 m. DN 120 AISI 316L BA SP.0,4 mm | PZ | EUR | 44.11 |  | 0 | 24 | AN PLUS INOX ELEMENTI LINEARI MONOPARETE | 180000016410 | 8054701790571
M401130 | SWTUM01D01305000317 | TUBO MONO M.1 DN130 AISI 316L SP 0,4 mm | PZ | EUR | 47.12 |  | 0 | 24 | AN PLUS INOX ELEMENTI LINEARI MONOPARETE | 300000162410 | 8054701790588
M401140 | SWTUM01D01405001765 | TUBO MONO 1 m. DN 140 AISI 316L BA SP.0,4 mm | PZ | EUR | 50.27 |  | 0 | 24 | AN PLUS INOX ELEMENTI LINEARI MONOPARETE | 300000163410
M401150 | SWTUM01D01505000318 | TUBO MONO M.1 DN150 AISI 316L SP 0,4 mm | PZ | EUR | 53.43 |  | 0 | 24 | AN PLUS INOX ELEMENTI LINEARI MONOPARETE | 300000164410 | 8054701790595
M401160 | SWTUM01D01605001766 | TUBO MONO 1 m. DN 160 AISI 316L BA SP.0,4 mm | PZ | EUR | 56.63 |  | 0 | 24 | AN PLUS INOX ELEMENTI LINEARI MONOPARETE | 180000006410 | 8054701798263
M401180 | SWTUM01D01805000319 | TUBO MONO M.1 DN180 AISI 316L SP 0,4 mm | PZ | EUR | 62.89 |  | 0 | 24 | AN PLUS INOX ELEMENTI LINEARI MONOPARETE | 180000003410 | 8054701790601
M401200 | SWTUM01D02005000320 | TUBO MONO M.1 DN200 AISI 316L SP 0,4 mm | PZ | EUR | 69.2 |  | 0 | 24 | AN PLUS INOX ELEMENTI LINEARI MONOPARETE | 300000165410 | 8054701790618
M402060 | SWTU050D00605000306 | TUBO MONO M.0,50 DN60 AISI 316L SP 0,4 mm | PZ | EUR | 19.02 |  | 0 | 24 | AN PLUS INOX ELEMENTI LINEARI MONOPARETE | 57704
M402080 | SWTU050D00805000307 | TUBO MONO M.0,50 DN80 AISI 316L SP 0,4 mm | PZ | EUR | 19.86 |  | 0 | 24 | AN PLUS INOX ELEMENTI LINEARI MONOPARETE | 300000171410 | 8054701790632
M402100 | SWTU050D01005000308 | TUBO MONO M.0,50 DN100 AISI 316L SP 0,4 mm | PZ | EUR | 23.21 |  | 0 | 24 | AN PLUS INOX ELEMENTI LINEARI MONOPARETE | 180000024410 | 8054701790649
M402110 | SWTU050D01105000309 | TUBO MONO M.0,50 DN110 AISI 316L SP 0,4 mm | PZ | EUR | 23.95 |  | 0 | 24 | AN PLUS INOX ELEMENTI LINEARI MONOPARETE | 57728
M402120 | SWTU050D01205004843 | TUBO MONO 0,50 m. DN120 AISI 316L BA SP.0,4 mm | PZ | EUR | 25.58 |  | 0 | 24 | AN PLUS INOX ELEMENTI LINEARI MONOPARETE | 6519 | 8054701790656
M402130 | SWTU050D01305000310 | TUBO MONO M.0,50 DN130 AISI 316L SP 0,4 mm | PZ | EUR | 27.31 |  | 0 | 24 | AN PLUS INOX ELEMENTI LINEARI MONOPARETE | 300000172410 | 8054701790663
M402140 | SWTU050D01405004793 | TUBO MONO 0,50 m. DN140 AISI 316L BA SP.0,4 mm | PZ | EUR | 28.94 |  | 0 | 24 | AN PLUS INOX ELEMENTI LINEARI MONOPARETE | 300000173410
M402150 | SWTU050D01505000311 | TUBO MONO M.0,50 DN150 AISI 316L SP 0,4 mm | PZ | EUR | 30.6 |  | 0 | 24 | AN PLUS INOX ELEMENTI LINEARI MONOPARETE | 300000174410 | 8054701790670
M402160 | SWTU050D01605004811 | TUBO MONO 0,50 m. DN160 AISI 316L BA SP.0,4 mm | PZ | EUR | 32.23 |  | 0 | 24 | AN PLUS INOX ELEMENTI LINEARI MONOPARETE | 180000001410 | 8054701798270
M402180 | SWTU050D01805000312 | TUBO MONO M.0,50 DN180 AISI 316L SP 0,4 mm | PZ | EUR | 35.49 |  | 0 | 24 | AN PLUS INOX ELEMENTI LINEARI MONOPARETE | 180000004410 | 8054701790687
M402200 | SWTU050D02005000313 | TUBO MONO M.0,50 DN200 AISI 316L SP 0,4 mm | PZ | EUR | 38.9 |  | 0 | 24 | AN PLUS INOX ELEMENTI LINEARI MONOPARETE | 300000175410 | 8054701790694
M403060 | SWTU025D00605000290 | TUBO MONO M.0,25 DN60 AISI 316L SP 0,4 mm | PZ | EUR | 11.72 |  | 0 | 24 | AN PLUS INOX ELEMENTI LINEARI MONOPARETE | 300000235410
M403080 | SWTU025D00805000291 | TUBO MONO M.0,25 DN80 AISI 316L SP 0,4 mm | PZ | EUR | 11.72 |  | 0 | 24 | AN PLUS INOX ELEMENTI LINEARI MONOPARETE | 300000168410 | 8054701790717
M403100 | SWTU025D01005000292 | TUBO MONO M.0,25 DN100 AISI 316L SP 0,4 mm | PZ | EUR | 13.51 |  | 0 | 24 | AN PLUS INOX ELEMENTI LINEARI MONOPARETE | 180000025410 | 8054701790724
M403110 | SWTU025D01105000293 | TUBO MONO M.0,25 DN110 AISI 316L SP 0,4 mm | PZ | EUR | 13.8 |  | 0 | 24 | AN PLUS INOX ELEMENTI LINEARI MONOPARETE | 180000123410
M403120 | SWTU025D01205004782 | TUBO MONO 0,25 m. DN120 AISI 316L BA SP.0,4 mm | PZ | EUR | 14.54 |  | 0 | 24 | AN PLUS INOX ELEMENTI LINEARI MONOPARETE | 180000018410 | 8054701790731
M403130 | SWTU025D01305000294 | TUBO MONO M.0,25 DN130 AISI 316L SP 0,4 mm | PZ | EUR | 15.43 |  | 0 | 24 | AN PLUS INOX ELEMENTI LINEARI MONOPARETE | 300000169410 | 8054701790748
M403140 | SWTU025D01405004841 | TUBO MONO 0,25 m. DN140 AISI 316L BA SP.0,4 mm | PZ | EUR | 16.31 |  | 0 | 24 | AN PLUS INOX ELEMENTI LINEARI MONOPARETE | 6517
M403150 | SWTU025D01505000295 | TUBO MONO M.0,25 DN150 AISI 316L SP 0,4 mm | PZ | EUR | 17.05 |  | 0 | 24 | AN PLUS INOX ELEMENTI LINEARI MONOPARETE | 180000022410 | 8054701790755
M403160 | SWTU025D01605004842 | TUBO MONO 0,25 m. DN160 AISI 316L BA SP.0,4 mm | PZ | EUR | 17.89 |  | 0 | 24 | AN PLUS INOX ELEMENTI LINEARI MONOPARETE | 6518 | 8054701798287
M403180 | SWTU025D01805000296 | TUBO MONO M.0,25 DN180 AISI 316L SP 0,4 mm | PZ | EUR | 19.46 |  | 0 | 24 | AN PLUS INOX ELEMENTI LINEARI MONOPARETE | 180000005410 | 8054701790762
M403200 | SWTU025D02005000297 | TUBO MONO M.0,25 DN200 AISI 316L SP 0,4 mm | PZ | EUR | 21.2 |  | 0 | 24 | AN PLUS INOX ELEMENTI LINEARI MONOPARETE | 180000021410 | 8054701790779
M405180 | SWCUGRVD01805001246 | CURVA MONO GIREVOLE DN180 AISI 316L BA SP.0,4 mm | PZ | EUR | 90.65 |  | 0 | 4 | AN PLUS INOX ACCESSORI MONOPARETE | 300000081410
M405200 | SWCUGRVD02005001247 | CURVA MONO GIREVOLE DN200 AISI 316L BA SP.0,4 mm | PZ | EUR | 92.31 |  | 0 | 4 | AN PLUS INOX ACCESSORI MONOPARETE | 300000082410
M406080 | SWCUGRVD00805001238 | CURVA MONO GIREVOLE C. GUARN. TRA I SETT DN80 AISI 316L BA SP.0,4 mm | PZ | EUR | 61.43 |  | 0 | 4 | AN PLUS INOX ACCESSORI MONOPARETE | 300000074410
M406100 | SWCUGRVD01005001239 | CURVA MONO GIREVOLE C. GUARN TRA I SETT DN100 AISI 316L BA SP.0,4 mm | PZ | EUR | 65.23 |  | 0 | 4 | AN PLUS INOX ACCESSORI MONOPARETE | 300000075410
M406110 | SWCUGRVD01105001240 | CURVA MONO GIREVOLE C. GUARN. TRA I SETT DN110 AISI 316L BA SP.0,4 mm | PZ | EUR | 66.87 |  | 0 | 4 | AN PLUS INOX ACCESSORI MONOPARETE | 57120
M406120 | SWCUGRVD01205001241 | CURVA MONO GIREVOLE C. GUARN. TRA I SETT DN120 AISI 316L BA SP.0,4 mm | PZ | EUR | 70.47 |  | 0 | 4 | AN PLUS INOX ACCESSORI MONOPARETE | 300000076410
M406130 | SWCUGRVD01305001242 | CURVA MONO GIREVOLE C. GUARN. TRA I SETT DN130 AISI 316L BA SP.0,4 mm | PZ | EUR | 75.6 |  | 0 | 4 | AN PLUS INOX ACCESSORI MONOPARETE | 300000077410
M406140 | SWCUGRVD01405001243 | CURVA MONO GIREVOLE C. GUARN. TRA I SETT DN140 AISI 316L BA SP.0,4 mm | PZ | EUR | 81.85 |  | 0 | 4 | AN PLUS INOX ACCESSORI MONOPARETE | 300000078410
M406150 | SWCUGRVD01505001244 | CURVA MONO GIREVOLE C. GUARN. TRA I SETT DN150 AISI 316L BA SP.0,4 mm | PZ | EUR | 85.77 |  | 0 | 4 | AN PLUS INOX ACCESSORI MONOPARETE | 300000079410
M406160 | SWCUGRVD01605001245 | CURVA MONO GIREVOLE C. GUARN. TRA I SETT DN160 AISI 316L BA SP.0,4 mm | PZ | EUR | 88.98 |  | 0 | 4 | AN PLUS INOX ACCESSORI MONOPARETE | 300000080410
M407060 | SWTUM02D00605000001 | TUBO MONO 2 m DN 60 AISI 316L BA SP.0,4 mm | PZ | EUR | 62.96 |  | 0 | 24 | AN PLUS INOX ELEMENTI LINEARI MONOPARETE | 9197080483
M407080 | SWTUM02D00805004627 | TUBO MONO 2 m. DN80 AISI 316L BA SP.0,4 mm | PZ | EUR | 86.8 |  | 0 | 24 | AN PLUS INOX ELEMENTI LINEARI MONOPARETE | 300000166410
M409080 | SWELEVAD00805001572 | ELEM. MONO TELESCOPICO INOX DN 80 AISI 316L BA SP.0,4 mm | PZ | EUR | 40.04 |  | 0 | 4 | AN PLUS INOX ACCESSORI MONOPARETE | 300000029410
M409080A | SWTU025D00785063792 | TUBO MONO 0.25 m DN 78 F.GOLA SUL MASC. AISI 316L BA SP.0,4 mm X ESTENS. C/ETICHETTA E DOPPIA GUARN | PZ | EUR | 28.29 |  | 0 | 4 | AN PLUS INOX ACCESSORI MONOPARETE | 9197084093
M409100 | SWELEVAD01005001573 | ELEM. MONO TELESCOPICO INOX DN 100 AISI 316L BA SP.0,4 mm | PZ | EUR | 45.28 |  | 0 | 4 | AN PLUS INOX ACCESSORI MONOPARETE | 300000030410
M409100A | SWTU025D00985063792 | TUBO MONO 0.25 m DN 98 F.GOLA SUL MASC. AISI 316L BA SP.0,4 mm X ESTENS. C/ETICHETTA E DOPPIA GUARN | PZ | EUR | 31.79 |  | 0 | 4 | AN PLUS INOX ACCESSORI MONOPARETE | 82263
M409110 | SWELEVAD01105001574 | ELEM. MONO TELESCOPICO INOX DN 110 AISI 316L BA SP.0,4 mm | PZ | EUR | 45.56 |  | 0 | 4 | AN PLUS INOX ACCESSORI MONOPARETE | 57149
M409110A | SWTU025D00985063795 | TUBO MONO 0.25 m DN 110 F.GOLA SUL MASC. AISI 316L BA SP.0,4 mm X ESTENS. C/ETICHETTA E DOPPIA GUARNIZIONE | PZ | EUR | 32.71 |  | 0 |  |  | 9197105122
M409120 | SWELEVAD01205001575 | ELEM. MONO TELESCOPICO INOX DN 120 AISI 316L BA SP.0,4 mm | PZ | EUR | 48.14 |  | 0 | 4 | AN PLUS INOX ACCESSORI MONOPARETE | 300000031410
M409120A | SWTU025D01185058239 | TUBO MONO 0.25 m DN 118 F.GOLA SUL MASC. AISI 316L BA SP.0,4 mm X ESTENS. C/ETICHETTA E DOPPIA GUARN | PZ | EUR | 33.62 |  | 0 | 4 | AN PLUS INOX ACCESSORI MONOPARETE | 9197090271
M409130 | SWELEVAD01305001576 | ELEM. MONO TELESCOPICO INOX DN 130 AISI 316L BA SP.0,4 mm | PZ | EUR | 50.48 |  | 0 | 4 | AN PLUS INOX ACCESSORI MONOPARETE | 300000032410
M409130A | SWTU025D01285058251 | TUBO MONO 0.25 m DN 128 F.GOLA SUL MASC. AISI 316L BA SP.0,4 mm X ESTENS. C/ETICHETTA E DOPPIA GUARN | PZ | EUR | 35.04 |  | 0 | 4 | AN PLUS INOX ACCESSORI MONOPARETE | 9197090273
M409140 | SWELEVAD01405001577 | ELEM. MONO TELESCOPICO INOX DN 140 AISI 316L BA SP.0,4 mm | PZ | EUR | 53 |  | 0 | 4 | AN PLUS INOX ACCESSORI MONOPARETE | 300000033410
M409140A | SWTU025D01385058254 | TUBO MONO 0.25 m DN 138 F.GOLA SUL MASC. AISI 316L BA SP.0,4 mm X ESTENS. C/ETICHETTA E DOPPIA GUARN | PZ | EUR | 36.68 |  | 0 | 4 | AN PLUS INOX ACCESSORI MONOPARETE | 9197090275
M409150 | SWELEVAD01505001578 | ELEM. MONO TELESCOPICO INOX DN 150 AISI 316L BA SP.0,4 mm | PZ | EUR | 55.2 |  | 0 | 4 | AN PLUS INOX ACCESSORI MONOPARETE | 300000034410 | 8054701798119
M409150A | SWTU025D01485058260 | TUBO MONO 0.25 m DN 148 F.GOLA SUL MASC. AISI 316L BA SP.0,4 mm X ESTENS. C/ETICHETTA E DOPPIA GUARN | PZ | EUR | 38.16 |  | 0 | 4 | AN PLUS INOX ACCESSORI MONOPARETE | 9197090279
M409160 | SWELEVAD01605001579 | ELEM. MONO TELESCOPICO INOX DN 160 AISI 316L BA SP.0,4 mm | PZ | EUR | 57.87 |  | 0 | 4 | AN PLUS INOX ACCESSORI MONOPARETE | 300000035410
M409160A | SWTU025D01585058265 | TUBO MONO 0.25 m DN 158 F.GOLA SUL MASC. AISI 316L BA SP.0,4 mm X ESTENS. C/ETICHETTA E DOPPIA GUARN | PZ | EUR | 39.96 |  | 0 | 4 | AN PLUS INOX ACCESSORI MONOPARETE | 9197090280
M409180 | SWELEVAD01805001580 | ELEM. MONO TELESCOPICO INOX DN 180 AISI 316L BA SP.0,4 mm | PZ | EUR | 62.74 |  | 0 | 4 | AN PLUS INOX ACCESSORI MONOPARETE | 300000036410 | 8054701798126
M409180A | SWTU025D01785058272 | TUBO MONO 0.25 m DN 178 F.GOLA SUL MASC. AISI 316L BA SP.0,4 mm X ESTENS. C/ETICHETTA E DOPPIA GUARN | PZ | EUR | 43.27 |  | 0 | 4 | AN PLUS INOX ACCESSORI MONOPARETE | 9197090282
M409200 | SWELEVAD02005001581 | ELEM. MONO TELESCOPICO INOX DN 200 AISI 316L BA SP.0,4 mm | PZ | EUR | 67.61 |  | 0 | 4 | AN PLUS INOX ACCESSORI MONOPARETE | 300000037410
M409200A | SWTU025D01985058278 | TUBO MONO 0.25 m DN 198 F.GOLA SUL MASC. AISI 316L BA SP.0,4 mm X ESTENS. C/ETICHETTA E DOPPIA GUARN | PZ | EUR | 46.43 |  | 0 | 4 | AN PLUS INOX ACCESSORI MONOPARETE | 9197090283
M411080 | SWELISQD00805001407 | ELEM. MONO CON ISPEZ.QUADRA INOX DN80 AISI 316L BA SP.0,4 mm | PZ | EUR | 193.31 |  | 0 | 4 | AN PLUS INOX ACCESSORI MONOPARETE | 300000038410
M411100 | SWELISQD01005001408 | ELEM. MONO CON ISPEZ.QUADRA INOX DN100 AISI 316L BA SP.0,4 mm | PZ | EUR | 207.07 |  | 0 | 4 | AN PLUS INOX ACCESSORI MONOPARETE | 300000039410
M411110 | SWELISQD01105001409 | ELEM. MONO CON ISPEZ.QUADRA INOX DN110 AISI 316L BA SP.0,4 mm | PZ | EUR | 141.2 |  | 0 | 4 | AN PLUS INOX ACCESSORI MONOPARETE | 57211
M411120 | SWELISQD01205001410 | ELEM. MONO CON ISPEZ.QUADRA INOX DN120 AISI 316L BA SP.0,4 mm | PZ | EUR | 124.86 |  | 0 | 4 | AN PLUS INOX ACCESSORI MONOPARETE | 300000040410
M411130 | SWELISQD01305001411 | ELEM. MONO CON ISPEZ.QUADRA INOX DN130 AISI 316L BA SP.0,4 mm | PZ | EUR | 130.85 |  | 0 | 4 | AN PLUS INOX ACCESSORI MONOPARETE | 300000041410
M411140 | SWELISQD01405001412 | ELEM. MONO CON ISPEZ.QUADRA INOX DN140 AISI 316L BA SP.0,4 mm | PZ | EUR | 132.74 |  | 0 | 4 | AN PLUS INOX ACCESSORI MONOPARETE | 300000042410
M411150 | SWELISQD01505001413 | ELEM. MONO CON ISPEZ.QUADRA INOX DN150 AISI 316L BA SP.0,4 mm | PZ | EUR | 134.49 |  | 0 | 4 | AN PLUS INOX ACCESSORI MONOPARETE | 300000043410
M411160 | SWELISQD01605001414 | ELEM. MONO CON ISPEZ.QUADRA INOX DN160 AISI 316L BA SP.0,4 mm | PZ | EUR | 137.81 |  | 0 | 4 | AN PLUS INOX ACCESSORI MONOPARETE | 300000044410
M411180 | SWELISQD01805001415 | ELEM. MONO CON ISPEZ.QUADRA INOX DN180 AISI 316L BA SP.0,4 mm | PZ | EUR | 144.43 |  | 0 | 4 | AN PLUS INOX ACCESSORI MONOPARETE | 300000045410
M411200 | SWELISQD02005001416 | ELEM. MONO CON ISPEZ.QUADRA INOX DN200 AISI 316L BA SP.0,4 mm | PZ | EUR | 150.87 |  | 0 | 4 | AN PLUS INOX ACCESSORI MONOPARETE | 300000046410
M414060 | SWCUG42D00605000001 | CURVA MONO 42Â° DN 60 AISI 316L SP.0,4 mm | PZ | EUR | 30.58 |  | 0 | 4 | AN PLUS INOX ACCESSORI MONOPARETE | 9197082533
M414080 | SWCUG42D00805004074 | CURVA MONO 42Â° DN80 AISI 316L BA SP.0,4 mm | PZ | EUR | 33.04 |  | 0 | 4 | AN PLUS INOX ACCESSORI MONOPARETE | 2878
M414100 | SWCUG42D01005004075 | CURVA MONO 42Â° DN100 AISI 316L BA SP.0,4 mm | PZ | EUR | 36.57 |  | 0 | 4 | AN PLUS INOX ACCESSORI MONOPARETE | 2883
M414110 | SWCUG42D01105004076 | CURVA MONO 42Â° DN110 AISI 316L BA SP.0,4 mm | PZ | EUR | 38.73 |  | 0 | 4 | AN PLUS INOX ACCESSORI MONOPARETE | 2884
M414120 | SWCUG42D01205004077 | CURVA MONO 42Â° DN120 AISI 316L BA SP.0,4 mm | PZ | EUR | 40.95 |  | 0 | 4 | AN PLUS INOX ACCESSORI MONOPARETE | 2885
M414130 | SWCUG42D01305004078 | CURVA MONO 42Â° DN130 AISI 316L BA SP.0,4 mm | PZ | EUR | 42.37 |  | 0 | 4 | AN PLUS INOX ACCESSORI MONOPARETE | 2886
M414140 | SWCUG42D01405004079 | CURVA MONO 42Â° DN140 AISI 316L BA SP.0,4 mm | PZ | EUR | 47.86 |  | 0 | 4 | AN PLUS INOX ACCESSORI MONOPARETE | 2887
M414150 | SWCUG42D01505004080 | CURVA MONO 42Â° DN150 AISI 316L BA SP.0,4 mm | PZ | EUR | 49.85 |  | 0 | 4 | AN PLUS INOX ACCESSORI MONOPARETE | 2888
M414160 | SWCUG42D01605004081 | CURVA MONO 42Â° DN160 AISI 316L BA SP.0,4 mm | PZ | EUR | 53.2 |  | 0 | 4 | AN PLUS INOX ACCESSORI MONOPARETE | 2889
M414180 | SWCUG42D01805004082 | CURVA MONO 42Â° DN180 AISI 316L BA SP.0,4 mm | PZ | EUR | 57.62 |  | 0 | 4 | AN PLUS INOX ACCESSORI MONOPARETE | 2890
M414200 | SWCUG42D02005004083 | CURVA MONO 42Â° DN200 AISI 316L BA SP.0,4 mm | PZ | EUR | 61.52 |  | 0 | 4 | AN PLUS INOX ACCESSORI MONOPARETE | 2891
M415060 | SWCUG9TD00605000003 | CURVA MONO 90Â° TIG DN 60 AISI 316L BA SP.0,4 mm | PZ | EUR | 32.17 |  | 0 | 4 | AN PLUS INOX ACCESSORI MONOPARETE | 9197074902
M415080 | SWCUG9TD00805000664 | CURVA MONO 90Â° TIG DN80 INOX 316L BA SP.0,4 mm | PZ | EUR | 35.21 |  | 0 | 4 | AN PLUS INOX ACCESSORI MONOPARETE | 300000065410 | 8054701790793
M4150801 | SWCUG90D00805002682 | CURVA MONO 90Â° N.3 SETTORI CON DN80 AISI 316L BA SP.0,4 mm ISPEZIONE ADERENTE | PZ | EUR | 132.8 |  | 0 | 4 | AN PLUS INOX ACCESSORI MONOPARETE | 57059
M4150802 | SWCUG9ID00805003955 | CURVA MONO 3 SETTORI TIG DN80 C.ISP. TAPPO TONDO AISI 316L BA SP.0,4 mm | PZ | EUR | 199.21 |  | 0 | 4 | AN PLUS INOX ACCESSORI MONOPARETE | 2468
M415100 | SWCUG9TD01005000665 | CURVA MONO 90Â° TIG DN100 INOX 316L BA SP.0,4 mm | PZ | EUR | 40.78 |  | 0 | 4 | AN PLUS INOX ACCESSORI MONOPARETE | 57090 | 8054701790809
M4151001 | SWCUG90D01005002683 | CURVA MONO 90Â° N.3 SETTORI CON DN100 AISI 316L BA SP.0,4 mm ISPEZIONE ADERENTE | PZ | EUR | 149.45 |  | 0 | 4 | AN PLUS INOX ACCESSORI MONOPARETE | 57061
M4151002 | SWCUG9ID01005003956 | CURVA MONO 3 SETTORI TIG DN100 C.ISP. TAPPO TONDO AISI 316L BA SP.0,4 mm | PZ | EUR | 224.17 |  | 0 | 4 | AN PLUS INOX ACCESSORI MONOPARETE | 2469
M415110 | SWCUG9TD01105000666 | CURVA MONO 90Â° TIG DN110 AISI 316L BA SP.0,4 mm | PZ | EUR | 42.95 |  | 0 | 4 | AN PLUS INOX ACCESSORI MONOPARETE | 57093
M4151101 | SWCUG90D01105002684 | CURVA MONO 90Â° N.3 SETTORI CON DN110 AISI 316L BA SP.0,4 mm ISPEZIONE ADERENTE | PZ | EUR | 157.55 |  | 0 | 4 | AN PLUS INOX ACCESSORI MONOPARETE | 57064
M4151102 | SWCUG9ID01105010004 | CURVA MONO 3 SETTORI TIG DN110 C.ISP. TAPPO TONDO AISI 316L BA SP.0,4 mm | PZ | EUR | 236.32 |  | 0 | 4 | AN PLUS INOX ACCESSORI MONOPARETE | 7192
M415120 | SWCUG9TD01205000667 | CURVA MONO 90Â° TIG DN120 INOX 316L BA SP.0,4 mm | PZ | EUR | 45.47 |  | 0 | 4 | AN PLUS INOX ACCESSORI MONOPARETE | 57095 | 8054701790816
M4151201 | SWCUG90D01205002685 | CURVA MONO 90Â° N.3 SETTORI CON DN120 AISI 316L BA SP.0,4 mm ISPEZIONE ADERENTE | PZ | EUR | 165.63 |  | 0 | 4 | AN PLUS INOX ACCESSORI MONOPARETE | 57066
M4151202 | SWCUG9ID01205010005 | CURVA MONO 3 SETTORI TIG DN120 C.ISP. TAPPO TONDO AISI 316L BA SP.0,4 mm | PZ | EUR | 248.44 |  | 0 | 4 | AN PLUS INOX ACCESSORI MONOPARETE | 7193
M415130 | SWCUG9TD01305000668 | CURVA MONO 90Â° TIG DN130 INOX 316L BA SP.0,4 mm | PZ | EUR | 47.38 |  | 0 | 4 | AN PLUS INOX ACCESSORI MONOPARETE | 57097 | 8054701790823
M4151301 | SWCUG90D01305002686 | CURVA MONO 90Â° N.3 SETTORI CON DN130 AISI 316L BA SP.0,4 mm ISPEZIONE ADERENTE | PZ | EUR | 173.25 |  | 0 | 4 | AN PLUS INOX ACCESSORI MONOPARETE | 57069
M4151302 | SWCUG9ID01305003957 | CURVA MONO 3 SETTORI TIG DN130 C.ISP. TAPPO TONDO AISI 316L BA SP.0,4 mm | PZ | EUR | 259.88 |  | 0 | 4 | AN PLUS INOX ACCESSORI MONOPARETE | 2470
M415140 | SWCUG9TD01405000669 | CURVA MONO 90Â° TIG DN140 AISI 316L BA SP.0,4 mm | PZ | EUR | 53.72 |  | 0 | 4 | AN PLUS INOX ACCESSORI MONOPARETE | 57100
M4151401 | SWCUG90D01405002687 | CURVA MONO 90Â° N.3 SETTORI CON DN140 AISI 316L BA SP.0,4 mm ISPEZIONE ADERENTE | PZ | EUR | 189.39 |  | 0 | 4 | AN PLUS INOX ACCESSORI MONOPARETE | 57071
M4151402 | SWCUG9ID01405061251 | CURVA MONO 90Â° DN 140 C.ISP. TAPPO TONDO AISI 316L BA SP.0,6 mm | PZ | EUR | 284.09 |  | 0 | 4 | AN PLUS INOX ACCESSORI MONOPARETE | 65526
M415150 | SWCUG9TD01505000670 | CURVA MONO 90Â° TIG DN 150 INOX 316L BA SP.0,4 mm | PZ | EUR | 55.74 |  | 0 | 4 | AN PLUS INOX ACCESSORI MONOPARETE | 57102 | 8054701790830
M4151501 | SWCUG90D01505002688 | CURVA MONO 90Â° N.3 SETTORI CON DN150 AISI 316L BA SP.0,4 mm ISPEZIONE ADERENTE | PZ | EUR | 196.54 |  | 0 | 4 | AN PLUS INOX ACCESSORI MONOPARETE | 57074
M4151502 | SWCUG9ID01505003958 | CURVA MONO 3 SETTORI TIG DN150 C.ISP. TAPPO TONDO AISI 316L BA SP.0,4 mm | PZ | EUR | 294.81 |  | 0 | 4 | AN PLUS INOX ACCESSORI MONOPARETE | 2471
M415160 | SWCUG9TD01605000671 | CURVA MONO 90Â° SALDATO A TIG DN160 AISI 316L SP.0,4 mm | PZ | EUR | 57.79 |  | 0 | 4 | AN PLUS INOX ACCESSORI MONOPARETE | 57104 | 8054701798300
M4151601 | SWCUG90D01605002689 | CURVA MONO 90Â° N.3 SETTORI CON DN160 AISI 316L BA SP.0,4 mm ISPEZIONE ADERENTE | PZ | EUR | 211.36 |  | 0 | 4 | AN PLUS INOX ACCESSORI MONOPARETE | 57076
M4151602 | SWCUG9ID01605053767 | CURVA MONO 3 SETTORI TIG DN160 C.ISP. TAPPO TONDO AISI 316L BA SP.0,4 mm | PZ | EUR | 317.04 |  | 0 | 4 | AN PLUS INOX ACCESSORI MONOPARETE | 48172
M415180 | SWCUG9TD01805000672 | CURVA MONO 90Â° SALDATO A TIG DN180 AISI 316L SP.0,4 mm | PZ | EUR | 65.32 |  | 0 | 4 | AN PLUS INOX ACCESSORI MONOPARETE | 57107 | 8054701790847
M4151801 | SWCUG90D01805002690 | CURVA MONO 90Â° N.3 SETTORI CON DN180 AISI 316L BA SP.0,4 mm ISPEZIONE ADERENTE | PZ | EUR | 253.28 |  | 0 | 4 | AN PLUS INOX ACCESSORI MONOPARETE | 57079
M4151802 | SWCUG9ID01805010009 | CURVA MONO 3 SETTORI TIG DN180 C.ISP. TAPPO TONDO AISI 316L BA SP.0,4 mm | PZ | EUR | 379.92 |  | 0 | 4 | AN PLUS INOX ACCESSORI MONOPARETE | 57084
M415200 | SWCUG9TD02005000673 | CURVA MONO 90Â° SALDATO A TIG DN200 AISI 316L SP.0,4 mm | PZ | EUR | 69.06 |  | 0 | 4 | AN PLUS INOX ACCESSORI MONOPARETE | 57110 | 8054701790854
M4152001 | SWCUG90D02005002691 | CURVA MONO 90Â° N.3 SETTORI CON DN200 AISI 316L BA SP.0,4 mm ISPEZIONE ADERENTE | PZ | EUR | 270.33 |  | 0 | 4 | AN PLUS INOX ACCESSORI MONOPARETE | 57082
M4152002 | SWCUG9ID02005003959 | CURVA MONO 3 SETTORI TIG DN200 C.ISP. TAPPO TONDO AISI 316L BA SP.0,4 mm | PZ | EUR | 405.49 |  | 0 | 4 | AN PLUS INOX ACCESSORI MONOPARETE | 2472
M416060 | SWCUG87D00605000002 | CURVA MONO 87Â° TIG DN 60 AISI 316L BA SP.0,4 mm | PZ | EUR | 43.34 |  | 0 | 4 | AN PLUS INOX ACCESSORI MONOPARETE | 9197075487
M416080 | SWCUG87D00805063888 | CURVA MONO 87Â° TIG DN 80 AISI 316L BA SP.0,4 mm | PZ | EUR | 43.34 |  | 0 | 4 | AN PLUS INOX ACCESSORI MONOPARETE | 9197075479
M416100 | SWCUG87D01005000655 | CURVA MONO 87Â° DN100 AISI 316L SP.0,4 mm | PZ | EUR | 49 |  | 0 | 4 | AN PLUS INOX ACCESSORI MONOPARETE | 57029
M416110 | SWCUG87D01105000656 | CURVA MONO 87Â° DN110 AISI 316L SP.0,4 mm | PZ | EUR | 53.75 |  | 0 | 4 | AN PLUS INOX ACCESSORI MONOPARETE | 57032
M416120 | SWCUG87D01205000657 | CURVA MONO 87Â° DN120 AISI 316L BA SP.0,4 mm | PZ | EUR | 55.96 |  | 0 | 4 | AN PLUS INOX ACCESSORI MONOPARETE | 57034
M416130 | SWCUG87D01305000658 | CURVA MONO 87Â° DN130 AISI 316L BA SP.0,4 mm | PZ | EUR | 57.97 |  | 0 | 4 | AN PLUS INOX ACCESSORI MONOPARETE | 57036
M416140 | SWCUG87D01405000659 | CURVA MONO 87Â° DN140 AISI 316L BA SP.0,4 mm | PZ | EUR | 66.32 |  | 0 | 4 | AN PLUS INOX ACCESSORI MONOPARETE | 57039
M416150 | SWCUG87D01505000660 | CURVA MONO 87Â° DN150 AISI 316L BA SP.0,4 mm | PZ | EUR | 68.53 |  | 0 | 4 | AN PLUS INOX ACCESSORI MONOPARETE | 57041
M416160 | SWCUG87D01605000661 | CURVA MONO 87Â° DN160 AISI 316L BA SP.0,4 mm | PZ | EUR | 70.75 |  | 0 | 4 | AN PLUS INOX ACCESSORI MONOPARETE | 57044
M416180 | SWCUG87D01805000662 | CURVA MONO 87Â° DN180 AISI 316L SP.0,4 mm | PZ | EUR | 79.87 |  | 0 | 4 | AN PLUS INOX ACCESSORI MONOPARETE | 57046
M416200 | SWCUG87D02005000663 | CURVA MONO 87Â° DN200 AISI 316L SP.0,4 mm | PZ | EUR | 83.83 |  | 0 | 4 | AN PLUS INOX ACCESSORI MONOPARETE | 57049
M417060 | SWCUG4TD00605000003 | CURVA MONO 45Â° TIG DN 60 AISI 316L BA SP.0,4 mm | PZ | EUR | 23.73 |  | 0 | 4 | AN PLUS INOX ACCESSORI MONOPARETE | 9197074900
M417080 | SWCUG4TD00805000644 | CURVA MONO 45Â° TIG DN80 INOX 316L BA SP.0,4 mm | PZ | EUR | 24.44 |  | 0 | 4 | AN PLUS INOX ACCESSORI MONOPARETE | 57002 | 8054701790878
M417100 | SWCUG4TD01005000645 | CURVA MONO 45Â° TIG DN100 INOX 316L BA SP.0,4 mm | PZ | EUR | 26.98 |  | 0 | 4 | AN PLUS INOX ACCESSORI MONOPARETE | 57004 | 8054701790885
M417110 | SWCUG4TD01105000646 | CURVA MONO 45Â° SALDATO A TIG DN110 AISI 316L SP.0,4 mm | PZ | EUR | 28.7 |  | 0 | 4 | AN PLUS INOX ACCESSORI MONOPARETE | 57006
M417120 | SWCUG4TD01205000647 | CURVA MONO 45Â° TIG DN120 INOX 316L BA SP.0,4 mm | PZ | EUR | 30.15 |  | 0 | 4 | AN PLUS INOX ACCESSORI MONOPARETE | 57008 | 8054701790892
M417130 | SWCUG4TD01305000648 | CURVA MONO 45Â° TIG DN130 INOX 316L BA SP.0,4 mm | PZ | EUR | 31.23 |  | 0 | 4 | AN PLUS INOX ACCESSORI MONOPARETE | 57010 | 8054701790908
M417140 | SWCUG4TD01405000649 | CURVA MONO 45Â° TIG DN140 AISI 316L BA SP.0,4 mm | PZ | EUR | 35.36 |  | 0 | 4 | AN PLUS INOX ACCESSORI MONOPARETE | 57012
M417150 | SWCUG4TD01505000650 | CURVA MONO 45Â° TIG DN 150 INOX 316L BA SP.0,4 mm | PZ | EUR | 36.8 |  | 0 | 4 | AN PLUS INOX ACCESSORI MONOPARETE | 57014 | 8054701790915
M417160 | SWCUG4TD01605000651 | CURVA MONO 45Â° SALDATO A TIG DN160 AISI 316L SP.0,4 mm | PZ | EUR | 39.24 |  | 0 | 4 | AN PLUS INOX ACCESSORI MONOPARETE | 57016 | 8054701798294
M417180 | SWCUG4TD01805000652 | CURVA MONO 45Â° SALDATO A TIG DN180 AISI 316L SP.0,4 mm | PZ | EUR | 42.51 |  | 0 | 4 | AN PLUS INOX ACCESSORI MONOPARETE | 57018 | 8054701790922
M417200 | SWCUG4TD02005000653 | CURVA MONO 45Â° SALDATO A TIG DN200 AISI 316L SP.0,4 mm | PZ | EUR | 45.47 |  | 0 | 4 | AN PLUS INOX ACCESSORI MONOPARETE | 57020 | 8054701790939
M418080 | SWCUG15D00805002782 | CURVA MONO 15Â° DN80 AISI 316L BA SP.0,4 mm | PZ | EUR | 26.21 |  | 0 | 4 | AN PLUS INOX ACCESSORI MONOPARETE | 10001332410
M418100 | SWCUG15D01005002783 | CURVA MONO 15Â° DN100 AISI 316L BA SP.0,4 mm | PZ | EUR | 29.01 |  | 0 | 4 | AN PLUS INOX ACCESSORI MONOPARETE | 56942
M418110 | SWCUG15D01105002784 | CURVA MONO 15Â° DN110 AISI 316L BA SP.0,4 mm | PZ | EUR | 30.9 |  | 0 | 4 | AN PLUS INOX ACCESSORI MONOPARETE | 56943
M418120 | SWCUG15D01205002785 | CURVA MONO 15Â° DN120 AISI 316L BA SP.0,4 mm | PZ | EUR | 32.47 |  | 0 | 4 | AN PLUS INOX ACCESSORI MONOPARETE | 56944
M418130 | SWCUG15D01305002786 | CURVA MONO 15Â° DN130 AISI 316L BA SP.0,4 mm | PZ | EUR | 33.63 |  | 0 | 4 | AN PLUS INOX ACCESSORI MONOPARETE | 56948
M418140 | SWCUG15D01405002787 | CURVA MONO 15Â° DN140 AISI 316L BA SP.0,4 mm | PZ | EUR | 37.97 |  | 0 | 4 | AN PLUS INOX ACCESSORI MONOPARETE | 10001240410
M418150 | SWCUG15D01505002788 | CURVA MONO 15Â° DN150 AISI 316L BA SP.0,4 mm | PZ | EUR | 39.55 |  | 0 | 4 | AN PLUS INOX ACCESSORI MONOPARETE | 10001333410
M418160 | SWCUG15D01605002789 | CURVA MONO 15Â° DN160 AISI 316L BA SP.0,4 mm | PZ | EUR | 42.21 |  | 0 | 4 | AN PLUS INOX ACCESSORI MONOPARETE | 10001329410
M418180 | SWCUG15D01805002790 | CURVA MONO 15Â° DN180 AISI 316L BA SP.0,4 mm | PZ | EUR | 45.73 |  | 0 | 4 | AN PLUS INOX ACCESSORI MONOPARETE | 56949
M418200 | SWCUG15D02005002791 | CURVA MONO 15Â° DN200 AISI 316L BA SP.0,4 mm | PZ | EUR | 48.81 |  | 0 | 4 | AN PLUS INOX ACCESSORI MONOPARETE | 56950
M419080 | SWCUG30D00805004877 | CURVA MONO 30Â° DN80 INOX AISI 316L BA SP.0,4 mm | PZ | EUR | 24.44 |  | 0 | 4 | AN PLUS INOX ACCESSORI MONOPARETE | 6616
M419100 | SWCUG30D01005000522 | CURVA MONO 30Â° DN100 AISI 316L SP.0,4 mm | PZ | EUR | 26.98 |  | 0 | 4 | AN PLUS INOX ACCESSORI MONOPARETE | 10001334410
M419110 | SWCUG30D01105000523 | CURVA MONO 30Â° DN110 AISI 316L SP.0,4 mm | PZ | EUR | 28.7 |  | 0 | 4 | AN PLUS INOX ACCESSORI MONOPARETE | 56957
M419120 | SWCUG30D01205000524 | CURVA MONO 30Â° DN120 AISI 316L SP.0,4 mm | PZ | EUR | 30.15 |  | 0 | 4 | AN PLUS INOX ACCESSORI MONOPARETE | 56960
M419130 | SWCUG30D01305000525 | CURVA MONO 30Â° DN130 AISI 316L SP.0,4 mm | PZ | EUR | 31.23 |  | 0 | 4 | AN PLUS INOX ACCESSORI MONOPARETE | 56963
M419140 | SWCUG30D01405000526 | CURVA MONO 30Â° DN140 AISI 316L SP.0,4 mm | PZ | EUR | 35.36 |  | 0 | 4 | AN PLUS INOX ACCESSORI MONOPARETE | 10001379410
M419150 | SWCUG30D01505000527 | CURVA MONO 30Â° DN150 AISI 316L SP.0,4 mm | PZ | EUR | 36.8 |  | 0 | 4 | AN PLUS INOX ACCESSORI MONOPARETE | 56968
M419160 | SWCUG30D01605000528 | CURVA MONO 30Â° DN160 AISI 316L SP.0,4 mm | PZ | EUR | 39.24 |  | 0 | 4 | AN PLUS INOX ACCESSORI MONOPARETE | 10001378410
M419180 | SWCUG30D01805000529 | CURVA MONO 30Â° DN180 AISI 316L SP.0,4 mm | PZ | EUR | 42.51 |  | 0 | 4 | AN PLUS INOX ACCESSORI MONOPARETE | 56973
M419200 | SWCUG30D02005000530 | CURVA MONO 30Â° DN200 AISI 316L SP.0,4 mm | PZ | EUR | 45.47 |  | 0 | 4 | AN PLUS INOX ACCESSORI MONOPARETE | 56976
M420060 | SWTEG90D00605051088 | RACCORDO 'T' MONO 90Â° DN60 AISI 316L BA SP.0,4 mm | PZ | EUR | 36 |  | 0 | 4 | AN PLUS INOX ACCESSORI MONOPARETE | 25565
M420060C | SWTEG87D00605000001 | RACC."T" MONO 87Â° DN 60 AISI 316L BA SP.0,4 mm | PZ | EUR | 46.78 |  | 0 | 4 | AN PLUS INOX ACCESSORI MONOPARETE | 9197076504
M420060F | SWTEG90D00605061914 | RACCORDO 'T' MONO 90Â° FEMMINA DN 60 AISI 316L BA SP.0,4 mm | PZ | EUR | 36 |  | 0 | 4 | AN PLUS INOX ACCESSORI MONOPARETE | 9197074867
M420080 | SWTEG90D00805001261 | RACC. "T" MONO 90Â° DN 80 INOX 316L BA SP.0,4 mm | PZ | EUR | 39.5 |  | 0 | 4 | AN PLUS INOX ACCESSORI MONOPARETE | 300000144410 | 8054701790953
M4200801 | SWTEG90D00805063976 | RACCORDO 'T' MONO 90Â° DN 80 AISI 316L BA SP.0,4 mm CON ISP. TAPPO TONDO LATO OPPOSTO | PZ | EUR | 125.95 |  | 0 | 4 | AN PLUS INOX ACCESSORI MONOPARETE | 9197074222
M4200802 | SWTEG90D00805063977 | RACCORDO 'T' MONO 90Â° DN 80 AISI 316L BA SP.0,4 mm CON ISP. TAPPO TONDO ALTA TEMP. LATO OPPOSTO | PZ | EUR | 136.07 |  | 0 | 4 | AN PLUS INOX ACCESSORI MONOPARETE | 9197074223
M420080C | SWTEG87D00805060196 | RACCORDO 'T' MONO 87Â° DN 80 AISI 316L BA SP.0,4 mm | PZ | EUR | 51.36 |  | 0 | 4 | AN PLUS INOX ACCESSORI MONOPARETE | 61225
M420080F | SWTEG90D00805004176 | RACC."T" MONO 90Â° USCITA FEMMINA DN80 AISI 316L BA SP.0,4 mm | PZ | EUR | 39.5 |  | 0 | 4 | AN PLUS INOX ACCESSORI MONOPARETE | 57578
M420100 | SWTEG90D01005001262 | RACC. "T" MONO 90Â° DN100 INOX 316L BA SP.0,4 mm | PZ | EUR | 44.71 |  | 0 | 4 | AN PLUS INOX ACCESSORI MONOPARETE | 300000145410 | 8054701790960
M4201001 | SWTEG90D01005063975 | RACCORDO 'T' MONO 90Â° DN 100 CON ISPEZIONE TAPPO TONDO AISI 316L BA SP.0,4 mm | PZ | EUR | 142.06 |  | 0 | 4 | AN PLUS INOX ACCESSORI MONOPARETE | 9197074224
M4201002 | SWTEG90D01005063976 | RACCORDO 'T' MONO 90Â° DN 100 AISI 316L BA SP.0,4 mm CON ISP. TAPPO TONDO ALTA TEMP. LATO OPPOSTO | PZ | EUR | 153.4 |  | 0 | 4 | AN PLUS INOX ACCESSORI MONOPARETE | 9197074225
M420100C | SWTEG93D01005051097 | RACCORDO 'T' MONO 87Â° DN 100 AISI 316L BA SP.0,4 mm | PZ | EUR | 56.37 |  | 0 | 4 | AN PLUS INOX ACCESSORI MONOPARETE | 25681
M420100F | SWTEG9UD01005003961 | RACC."T" MONO 90Â° INOX DN100 USCITA FEMMINA AISI 316L BA SP.0,4 mm | PZ | EUR | 44.71 |  | 0 | 4 | AN PLUS INOX ACCESSORI MONOPARETE | 2474
M420110 | SWTEG90D01105001263 | RACCORDO 'T' MONO 90Â° DN110 AISI 316L BA SP.0,4 mm | PZ | EUR | 44.95 |  | 0 | 4 | AN PLUS INOX ACCESSORI MONOPARETE | 300000239410
M4201101 | SWTEG90D01005064010 | RACCORDO 'T' MONO 90Â° DN 110 CON ISPEZIONE TAPPO TONDO AISI 316L BA SP.0,4 mm | PZ | EUR | 146.64 |  | 0 | 4 | AN PLUS INOX ACCESSORI MONOPARETE | 9197105126
M4201102 | SWTEG90D01005064011 | RACCORDO 'T' MONO 90Â° DN 110 AISI 316L BA SP.0,4 mm CON ISP. TAPPO TONDO ALTA TEMP. LATO OPPOSTO | PZ | EUR | 158.34 |  | 0 |  |  | 9197105127
M420110C | SWTEG93D01105051098 | RACC."T" MONO 93Â° DN110 AISI 316L BA SP.0,4 mm | PZ | EUR | 58.64 |  | 0 | 4 | AN PLUS INOX ACCESSORI MONOPARETE | 25682
M420110F | SWTEG9UD01105003962 | RACCORDO 'T' MONO 90Â° INOX DN110 USCITA FEMMINA AISI 316L BA SP.0,4 mm | PZ | EUR | 44.95 |  | 0 | 4 | AN PLUS INOX ACCESSORI MONOPARETE | 2475
M420120 | SWTEG90D01205001264 | RACC."T" MONO 90Â° DN120 AISI 316L BA SP.0,4 mm | PZ | EUR | 47.45 |  | 0 | 4 | AN PLUS INOX ACCESSORI MONOPARETE | 300000146410 | 8054701790977
M4201201 | SWTEG90D01205064061 | RACCORDO 'T' MONO 90Â° DN 120 CON ISPEZIONE TAPPO TONDO AISI 316L BA SP.0,4 mm | PZ | EUR | 151.19 |  | 0 | 4 | AN PLUS INOX ACCESSORI MONOPARETE | 9197075912
M4201202 | SWTEG90D01205064062 | RACCORDO 'T' MONO 90Â° DN 120 CON ISPEZ. TAPPO TONDO ALTA TEMP AISI 316L BA SP.0,4 mm | PZ | EUR | 163.28 |  | 0 | 4 | AN PLUS INOX ACCESSORI MONOPARETE | 9197075913
M420120C | SWTEG87D01205060198 | RACCORDO 'T' MONO 87Â° DN 120 AISI 316L BA SP.0,4 mm | PZ | EUR | 61.04 |  | 0 | 4 | AN PLUS INOX ACCESSORI MONOPARETE | 61234
M420120F | SWTEG9UD01205003963 | RACC."T" MONO 90Â° INOX DN120 USCITA FEMMINA AISI 316L BA SP.0,4 mm | PZ | EUR | 47.45 |  | 0 | 4 | AN PLUS INOX ACCESSORI MONOPARETE | 2476
M420130 | SWTEG90D01305001265 | RACC."T" MONO 90Â° DN130 AISI 316L BA SP.0,4 mm | PZ | EUR | 49.75 |  | 0 | 4 | AN PLUS INOX ACCESSORI MONOPARETE | 300000147410 | 8054701790984
M4201301 | SWTEG90D01305064016 | RACCORDO 'T' MONO 90Â° DN 130 AISI 316L BA SP.0,4 mm CON ISP. TAPPO TONDO LATO OPPOSTO | PZ | EUR | 159.4 |  | 0 | 4 | AN PLUS INOX ACCESSORI MONOPARETE | 9197074226
M4201302 | SWTEG90D01305064017 | RACCORDO 'T' MONO 90Â° DN 130 AISI 316L BA SP.0,4 mm CON ISP. TAPPO TONDO ALTA TEMP. LATO OPPOSTO | PZ | EUR | 171.89 |  | 0 | 4 | AN PLUS INOX ACCESSORI MONOPARETE | 9197074227
M420130C | SWTEG93D01305051100 | RACC."T" MONO 93Â° DN130 AISI 316L BA SP.0,4 mm | PZ | EUR | 63.43 |  | 0 | 4 | AN PLUS INOX ACCESSORI MONOPARETE | 25684
M420130F | SWTEG9UD01305003964 | RACC."T" MONO 90Â° INOX DN130 USCITA FEMMINA AISI 316L BA SP.0,4 mm | PZ | EUR | 49.75 |  | 0 | 4 | AN PLUS INOX ACCESSORI MONOPARETE | 2477
M420140 | SWTEG90D01405001266 | RACC."T" MONO 90Â° DN140 AISI 316L BA SP.0,4 mm | PZ | EUR | 53.33 |  | 0 | 4 | AN PLUS INOX ACCESSORI MONOPARETE | 300000148410
M4201401 | SWTEG90D01405063982 | RACCORDO 'T' MONO 90Â° DN 140 CON ISPEZIONE TAPPO TONDO AISI 316L BA SP.0,4 mm | PZ | EUR | 169.97 |  | 0 | 4 | AN PLUS INOX ACCESSORI MONOPARETE | 9197081854
M4201402 | SWTEG90D01405063980 | RACCORDO 'T' MONO 90Â° DN 140 AISI 316L BA SP.0,4 mm CON ISP. TAPPO TONDO ALTA TEMP. LATO OPPOSTO | PZ | EUR | 183.6 |  | 0 | 4 | AN PLUS INOX ACCESSORI MONOPARETE | 9197075138
M420140C | SWTEG87D01405060201 | RACCORDO 'T' MONO 87Â° DN 140 AISI 316L BA SP.0,4 mm | PZ | EUR | 69.3 |  | 0 | 4 | AN PLUS INOX ACCESSORI MONOPARETE | 61237
M420140F | SWTEG9UD01405003965 | RACC."T" MONO 90Â° INOX DN140 USCITA FEMMINA AISI 316L BA SP.0,4 mm | PZ | EUR | 53.33 |  | 0 | 4 | AN PLUS INOX ACCESSORI MONOPARETE | 2478
M420150 | SWTEG90D01505001267 | RACC."T" MONO 90Â° DN150 AISI 316L BA SP.0,4 mm | PZ | EUR | 55.63 |  | 0 | 4 | AN PLUS INOX ACCESSORI MONOPARETE | 300000149410 | 8054701790991
M4201501 | SWTEG90D01505064018 | RACCORDO 'T' MONO 90Â° DN 150 AISI 316L BA SP.0,4 mm CON ISP. TAPPO TONDO LATO OPPOSTO | PZ | EUR | 177.61 |  | 0 | 4 | AN PLUS INOX ACCESSORI MONOPARETE | 9197074228
M4201502 | SWTEG90D01505064019 | RACCORDO 'T' MONO 90Â° DN 150 AISI 316L BA SP.0,4 mm CON ISP. TAPPO TONDO ALTA TEMP. LATO OPPOSTO | PZ | EUR | 192.35 |  | 0 | 4 | AN PLUS INOX ACCESSORI MONOPARETE | 9197074229
M420150C | SWTEG87D01505060202 | RACCORDO 'T' MONO 87Â° DN 150 AISI 316L BA SP.0,4 mm | PZ | EUR | 69.87 |  | 0 | 4 | AN PLUS INOX ACCESSORI MONOPARETE | 61238
M420150F | SWTEG9UD01505003966 | RACC."T" MONO 90Â° INOX DN150 USCITA FEMMINA AISI 316L BA SP.0,4 mm | PZ | EUR | 55.63 |  | 0 | 4 | AN PLUS INOX ACCESSORI MONOPARETE | 2479
M420160 | SWTEG90D01605001268 | RACCORDO 'T' MONO 90Â° DN160 AISI 316L BA SP.0,4 mm | PZ | EUR | 58.16 |  | 0 | 4 | AN PLUS INOX ACCESSORI MONOPARETE | 300000150410
M4201601 | SWTEG90D01605063983 | RACCORDO 'T' MONO 90Â° DN 160 AISI 316L BA SP.0,4 mm CON ISP. TAPPO TONDO LATO OPPOSTO | PZ | EUR | 191.47 |  | 0 | 4 | AN PLUS INOX ACCESSORI MONOPARETE | 9197075137
M4201602 | SWTEG90D01605063982 | RACCORDO 'T' MONO 90Â° DN 160 AISI 316L BA SP.0,4 mm CON ISP. TAPPO TONDO ALTA TEMP. LATO OPPOSTO | PZ | EUR | 206.77 |  | 0 | 4 | AN PLUS INOX ACCESSORI MONOPARETE | 9197074824
M420160C | SWTEG87D01605060203 | RACCORDO 'T' MONO 87Â° DN 160 AISI 316L BA SP.0,4 mm | PZ | EUR | 75.6 |  | 0 | 4 | AN PLUS INOX ACCESSORI MONOPARETE | 61239
M420160F | SWTEG9UD01605003967 | RACCORDO 'T' MONO 90Â° INOX DN160 USCITA FEMMINA AISI 316L BA SP.0,4 mm | PZ | EUR | 58.16 |  | 0 | 4 | AN PLUS INOX ACCESSORI MONOPARETE | 2480
M420180 | SWTEG90D01805001269 | RACCORDO 'T' MONO 90Â° DN180 AISI 316L BA SP.0,4 mm | PZ | EUR | 79.6 |  | 0 | 4 | AN PLUS INOX ACCESSORI MONOPARETE | 300000151410 | 8054701791004
M4201801 | SWTEG90D01805064020 | RACCORDO 'T' MONO 90Â° DN 180 CON ISPEZIONE TAPPO TONDO AISI 316L BA SP.0,4 mm | PZ | EUR | 249.81 |  | 0 | 4 | AN PLUS INOX ACCESSORI MONOPARETE | 9197074230
M4201802 | SWTEG90D01805064019 | RACCORDO 'T' MONO 90Â° DN 180 AISI 316L BA SP.0,4 mm CON ISP. TAPPO TONDO ALTA TEMP. LATO OPPOSTO | PZ | EUR | 269.85 |  | 0 | 4 | AN PLUS INOX ACCESSORI MONOPARETE | 9197073918
M420180C | SWTEG87D01805060204 | RACCORDO 'T' MONO 87Â° DN 180 AISI 316L BA SP.0,4 mm | PZ | EUR | 93.73 |  | 0 | 4 | AN PLUS INOX ACCESSORI MONOPARETE | 61240
M420180F | SWTEG9UD01805003968 | RACCORDO 'T' MONO 90Â° INOX DN180 USCITA FEMMINA AISI 316L BA SP.0,4 mm | PZ | EUR | 79.6 |  | 0 | 4 | AN PLUS INOX ACCESSORI MONOPARETE | 2481
M420200 | SWTEG90D02005001270 | RACCORDO 'T' MONO 90Â° DN200 AISI 316L BA SP.0,4 mm | PZ | EUR | 86.22 |  | 0 | 4 | AN PLUS INOX ACCESSORI MONOPARETE | 300000152410 | 8054701791011
M4202001 | SWTEG90D02005064021 | RACCORDO 'T' MONO 90Â° DN 200 AISI 316L BA SP.0,4 mm CON ISP. TAPPO TONDO LATO OPPOSTO | PZ | EUR | 270.6 |  | 0 | 4 | AN PLUS INOX ACCESSORI MONOPARETE | 9197074232
M4202002 | SWTEG90D02005064022 | RACCORDO 'T' MONO 90Â° DN 200 AISI 316L BA SP.0,4 mm CON ISP. TAPPO TONDO ALTA TEMP. LATO OPPOSTO | PZ | EUR | 292.23 |  | 0 | 4 | AN PLUS INOX ACCESSORI MONOPARETE | 9197074233
M420200C | SWTEG93D02005051246 | RACC."T" MONO 87Â° DN200 AISI 316L BA SP.0,4 mm | PZ | EUR | 100.48 |  | 0 | 4 | AN PLUS INOX ACCESSORI MONOPARETE | 26543
M420200F | SWTEG9UD02005003969 | RACCORDO 'T' MONO 90Â° INOX DN200 USCITA FEMMINA AISI 316L BA SP.0,4 mm | PZ | EUR | 86.22 |  | 0 | 4 | AN PLUS INOX ACCESSORI MONOPARETE | 2482
M421080 | SWTEG45D00805001979 | RACCORDO 'T' MONO 45Â° INOX DN80 AISI 316L BA SP.0,4 mm | PZ | EUR | 126.38 |  | 0 | 4 | AN PLUS INOX ACCESSORI MONOPARETE | 300000135410
M421100 | SWTEG45D01005001980 | RACCORDO 'T' MONO 45Â° INOX DN100 AISI 316L BA SP.0,4 mm | PZ | EUR | 130.91 |  | 0 | 4 | AN PLUS INOX ACCESSORI MONOPARETE | 300000136410
M421110 | SWTEG45D01105001981 | RACCORDO 'T' MONO 45Â° INOX DN110 AISI 316L BA SP.0,4 mm | PZ | EUR | 104.44 |  | 0 | 4 | AN PLUS INOX ACCESSORI MONOPARETE | 57549
M421120 | SWTEG45D01205001982 | RACCORDO 'T' MONO 45Â° INOX DN120 AISI 316L BA SP.0,4 mm | PZ | EUR | 135.94 |  | 0 | 4 | AN PLUS INOX ACCESSORI MONOPARETE | 300000137410
M421130 | SWTEG45D01305001983 | RACCORDO 'T' MONO 45Â° INOX DN130 AISI 316L BA SP.0,4 mm | PZ | EUR | 142.79 |  | 0 | 4 | AN PLUS INOX ACCESSORI MONOPARETE | 300000138410
M421140 | SWTEG45D01405001984 | RACCORDO 'T' MONO 45Â° INOX DN140 AISI 316L BA SP.0,4 mm | PZ | EUR | 149.1 |  | 0 | 4 | AN PLUS INOX ACCESSORI MONOPARETE | 300000139410
M421150 | SWTEG45D01505001985 | RACCORDO 'T' MONO 45Â° INOX DN150 AISI 316L BA SP.0,4 mm | PZ | EUR | 155.45 |  | 0 | 4 | AN PLUS INOX ACCESSORI MONOPARETE | 300000140410
M421160 | SWTEG45D01605001986 | RACCORDO 'T' MONO 45Â° INOX DN160 AISI 316L BA SP.0,4 mm | PZ | EUR | 156.84 |  | 0 | 4 | AN PLUS INOX ACCESSORI MONOPARETE | 300000141410
M421180 | SWTEG45D01805001987 | RACCORDO 'T' MONO 45Â° INOX DN180 AISI 316L BA SP.0,4 mm | PZ | EUR | 181.48 |  | 0 | 4 | AN PLUS INOX ACCESSORI MONOPARETE | 300000142410
M421200 | SWTEG45D02005001988 | RACCORDO 'T' MONO 45Â° INOX DN200 AISI 316L BA SP.0,4 mm | PZ | EUR | 197.3 |  | 0 | 4 | AN PLUS INOX ACCESSORI MONOPARETE | 300000143410
M422100 | SWTEG9UD01005001316 | RACC."T" MONO 90Â° DN100 USCITA 80 AISI 316L BA SP.0,4 mm | PZ | EUR | 35.03 |  | 0 | 4 | AN PLUS INOX ACCESSORI MONOPARETE | 300000153410
M422100C | SWTEG8UD02005000002 | RACCORDO 'T' MONO 87Â° DN100 USCITA 80mm AISI 316L BA SP.0,4 mm | PZ | EUR | 48.98 |  | 0 |  |  | 9197105135
M422100F | SWTEG9UD01005004175 | RACC."T" MONO 90Â° USC.DN 80 MONO F. DN100 AISI 316L BA SP.0,4 mm | PZ | EUR | 35.03 |  | 0 | 4 | AN PLUS INOX ACCESSORI MONOPARETE | 3746
M422110 | SWTEG9UD01105001326 | RACC."T" MONO 90Â° DN110 USCITA 80 AISI 316L BA SP.0,4 mm | PZ | EUR | 36.71 |  | 0 | 4 | AN PLUS INOX ACCESSORI MONOPARETE | 57619
M422110C | SWTEG8UD02005000003 | RACCORDO 'T' MONO 87Â° DN110 USCITA 80mm AISI 316L BA SP.0,4 mm | PZ | EUR | 51.22 |  | 0 |  |  | 9197105140
M422110F | SWTEG9UD01105005272 | RACCORDO 'T' MONO 90Â° FEMMINA DN110 USC.DN 80 AISI 316L BA SP.0,4 mm | PZ | EUR | 36.71 |  | 0 | 4 | AN PLUS INOX ACCESSORI MONOPARETE | 45613
M422120 | SWTEG9UD01205001327 | RACC."T" MONO 90Â° DN120 USCITA 80 AISI 316L BA SP.0,4 mm | PZ | EUR | 40.27 |  | 0 | 4 | AN PLUS INOX ACCESSORI MONOPARETE | 300000154410
M422120C | SWTEG8UD02005000004 | RACCORDO 'T' MONO 87Â° DN120 USCITA 80mm AISI 316L BA SP.0,4 mm | PZ | EUR | 56.25 |  | 0 |  |  | 9197105144
M422120F | SWTEG90D01205051192 | RACCORDO 'T' MONO 90Â° INOX DN120 USC.DN 80 FEMMINA AISI 316L BA SP.0,4 mm | PZ | EUR | 40.27 |  | 0 | 4 | AN PLUS INOX ACCESSORI MONOPARETE | 26234
M422130 | SWTEG9UD01305001328 | RACC."T" MONO 90Â° DN130 USCITA 80 AISI 316L BA SP.0,4 mm | PZ | EUR | 41.86 |  | 0 | 4 | AN PLUS INOX ACCESSORI MONOPARETE | 300000155410
M422130C | SWTEG8UD02005000005 | RACCORDO 'T' MONO 87Â° DN130 USCITA 80mm AISI 316L BA SP.0,4 mm | PZ | EUR | 58.51 |  | 0 |  |  | 9197105147
M422130F | SWTEG90D01305056765 | RACCORDO 'T' MONO 90Â° USC 80 MONO USC.FEM. DN 130 AISI 316L BA SP.0,4 mm | PZ | EUR | 41.86 |  | 0 | 4 | AN PLUS INOX ACCESSORI MONOPARETE | 58827
M422140 | SWTEG9UD01405001329 | RACC."T" MONO 90Â° DN140 USCITA 80 AISI 316L BA SP.0,4 mm | PZ | EUR | 43.64 |  | 0 | 4 | AN PLUS INOX ACCESSORI MONOPARETE | 300000156410
M422140C | SWTEG8UD02005000006 | RACCORDO 'T' MONO 87Â° DN140 USCITA 80mm AISI 316L BA SP.0,4 mm | PZ | EUR | 61.04 |  | 0 |  |  | 9197105148
M422140F | SWTEG90D01405051184 | RACCORDO 'T' MONO 90Â° INOX DN140 USC.DN 80 FEMMINA AISI 316L BA SP.0,4 mm | PZ | EUR | 43.64 |  | 0 | 4 | AN PLUS INOX ACCESSORI MONOPARETE | 26176
M422150 | SWTEG9UD01505001330 | RACC."T" MONO 90Â° DN150 USCITA 80 AISI 316L BA SP.0,4 mm | PZ | EUR | 45.36 |  | 0 | 4 | AN PLUS INOX ACCESSORI MONOPARETE | 300000157410
M422150C | SWTEG8UD02005000007 | RACCORDO 'T' MONO 87Â° DN150 USCITA 80mm AISI 316L BA SP.0,4 mm | PZ | EUR | 63.31 |  | 0 |  |  | 9197105149
M422150F | SWTEG90D01505051211 | RACCORDO 'T' MONO 90Â° INOX DN150 USC.DN 80 FEMMINA AISI 316L BA SP.0,4 mm | PZ | EUR | 45.36 |  | 0 | 4 | AN PLUS INOX ACCESSORI MONOPARETE | 26399
M422160 | SWTEG9UD01605001331 | RACCORDO 'T' MONO 90Â° DN160 USCITA 80 AISI 316L BA SP.0,4 mm | PZ | EUR | 47.06 |  | 0 | 4 | AN PLUS INOX ACCESSORI MONOPARETE | 300000158410
M422160C | SWTEG8UD02005000008 | RACCORDO 'T' MONO 87Â° DN160 USCITA 80mm AISI 316L BA SP.0,4 mm | PZ | EUR | 65.87 |  | 0 |  |  | 9197105150
M422160F | SWTEG90D01605056766 | RACCORDO 'T' MONO 90Â° USC. 80 MONO USC.FEM. DN 160 AISI 316L BA SP.0,4 mm | PZ | EUR | 47.06 |  | 0 | 4 | AN PLUS INOX ACCESSORI MONOPARETE | 58825
M422180 | SWTEG9UD01805001332 | RACCORDO 'T' MONO 90Â° DN180 USCITA 80 AISI 316L BA SP.0,4 mm | PZ | EUR | 68.92 |  | 0 | 4 | AN PLUS INOX ACCESSORI MONOPARETE | 300000159410
M422180C | SWTEG8UD02005000009 | RACCORDO 'T' MONO 87Â° DN180 USCITA 80mm AISI 316L BA SP.0,4 mm | PZ | EUR | 96.21 |  | 0 |  |  | 9197105151
M422180F | SWTEG90D01805056767 | RACCORDO 'T' MONO 90Â° USC. 80 MONO USC.FEM. DN 180 AISI 316L BA SP.0,4 mm | PZ | EUR | 68.92 |  | 0 | 4 | AN PLUS INOX ACCESSORI MONOPARETE | 58823
M422200 | SWTEG9UD02005001333 | RACCORDO 'T' MONO 90Â° DN200 USCITA 80 AISI 316L BA SP.0,4 mm | PZ | EUR | 73.93 |  | 0 | 4 | AN PLUS INOX ACCESSORI MONOPARETE | 300000160410
M422200C | SWTEG8UD02005000001 | RACCORDO 'T' MONO 87Â° DN200 USCITA 80mm AISI 316L BA SP.0,4 mm | PZ | EUR | 103.34 |  | 0 | 4 | AN PLUS INOX ACCESSORI MONOPARETE | 9197090237
M422200F | SWTEG90D02005056768 | RACCORDO 'T' MONO 90Â° USC. 80 MONO USC.FEM. DN 200 AISI 316L BA SP.0,4 mm | PZ | EUR | 73.93 |  | 0 | 4 | AN PLUS INOX ACCESSORI MONOPARETE | 58824
M425060 | SWMAMFFD00605058692 | MANICOTTO MONO F./F. DN 60 AISI 316L BA SP.0,4 mm | PZ | EUR | 13.41 |  | 0 | 4 | AN PLUS INOX ACCESSORI MONOPARETE | 9197074904
M425080 | SWMAMFFD00805001933 | MANICOTTO MONO F./F. INOX DN 80 INOX 316L BA SP.0,4 mm | PZ | EUR | 11.86 |  | 0 | 4 | AN PLUS INOX ACCESSORI MONOPARETE | 300000047410 | 8054701795156
M425100 | SWMAMFFD01005001934 | MANICOTTO MONO F./F. INOX DN100 INOX 316L BA SP.0,4 mm | PZ | EUR | 13.81 |  | 0 | 4 | AN PLUS INOX ACCESSORI MONOPARETE | 300000048410 | 8054701795217
M425110 | SWMAMFFD01105001935 | MANICOTTO MONO F./F. INOX DN110 AISI 316L BA SP.0,4 mm | PZ | EUR | 14.09 |  | 0 | 4 | AN PLUS INOX ACCESSORI MONOPARETE | 57407
M425120 | SWMAMFFD01205001936 | MANICOTTO MONO F./F. INOX DN120 AISI 316L BA SP.0,4 mm | PZ | EUR | 14.94 |  | 0 | 4 | AN PLUS INOX ACCESSORI MONOPARETE | 300000049410
M425130 | SWMAMFFD01305001937 | MANICOTTO MONO F./F. INOX DN130 AISI 316L BA SP.0,4 mm | PZ | EUR | 16.82 |  | 0 | 4 | AN PLUS INOX ACCESSORI MONOPARETE | 300000050410 | 8054701797372
M425140 | SWMAMFFD01405001938 | MANICOTTO MONO F./F. INOX DN140 AISI 316L BA SP.0,4 mm | PZ | EUR | 18.72 |  | 0 | 4 | AN PLUS INOX ACCESSORI MONOPARETE | 300000051410
M425150 | SWMAMFFD01505001939 | MANICOTTO MONO F./F. INOX DN150 AISI 316L BA SP.0,4 mm | PZ | EUR | 19.71 |  | 0 | 4 | AN PLUS INOX ACCESSORI MONOPARETE | 300000052410 | 8054701797389
M425160 | SWMAMFFD01605001940 | MANICOTTO MONO F./F. INOX DN160 AISI 316L BA SP.0,4 mm | PZ | EUR | 20.51 |  | 0 | 4 | AN PLUS INOX ACCESSORI MONOPARETE | 300000053410
M425180 | SWMAMFFD01805001941 | MANICOTTO MONO F./F. INOX DN180 AISI 316L BA SP.0,4 mm | PZ | EUR | 22.14 |  | 0 | 4 | AN PLUS INOX ACCESSORI MONOPARETE | 300000054410 | 8054701797396
M425200 | SWMAMFFD02005001942 | MANICOTTO MONO F./F. INOX DN200 AISI 316L BA SP.0,4 mm | PZ | EUR | 24.07 |  | 0 | 4 | AN PLUS INOX ACCESSORI MONOPARETE | 300000055410 | 8054701797402
M426060 | SWMAMMMD00605000002 | MANICOTTO MONO M./M. DN 60 AISI 316L BA SP.0,4 mm | PZ | EUR | 11.28 |  | 0 | 4 | AN PLUS INOX ACCESSORI MONOPARETE | 9197074905
M426080 | SWMAMMMD00805001887 | MANICOTTO MONO M./M. INOX DN80 AISI 316L BA SP.0,4 mm | PZ | EUR | 11.86 |  | 0 | 4 | AN PLUS INOX ACCESSORI MONOPARETE | 300000092410
M426100 | SWMAMMMD01005001888 | MANICOTTO MONO M./M. INOX DN100 AISI 316L BA SP.0,4 mm | PZ | EUR | 13.81 |  | 0 | 4 | AN PLUS INOX ACCESSORI MONOPARETE | 300000093410
M426110 | SWMAMMMD01105001889 | MANICOTTO MONO M./M. INOX DN110 AISI 316L BA SP.0,4 mm | PZ | EUR | 14.09 |  | 0 | 4 | AN PLUS INOX ACCESSORI MONOPARETE | 57447
M426120 | SWMAMMMD01205001890 | MANICOTTO MONO M./M. INOX DN120 AISI 316L BA SP.0,4 mm | PZ | EUR | 14.94 |  | 0 | 4 | AN PLUS INOX ACCESSORI MONOPARETE | 300000094410
M426130 | SWMAMMMD01305001891 | MANICOTTO MONO M./M. INOX DN130 AISI 316L BA SP.0,4 mm | PZ | EUR | 16.82 |  | 0 | 4 | AN PLUS INOX ACCESSORI MONOPARETE | 300000095410
M426140 | SWMAMMMD01405001892 | MANICOTTO MONO M./M. INOX DN140 AISI 316L BA SP.0,4 mm | PZ | EUR | 18.72 |  | 0 | 4 | AN PLUS INOX ACCESSORI MONOPARETE | 300000096410
M426150 | SWMAMMMD01505001893 | MANICOTTO MONO M./M. INOX DN150 AISI 316L BA SP.0,4 mm | PZ | EUR | 19.71 |  | 0 | 4 | AN PLUS INOX ACCESSORI MONOPARETE | 300000097410
M426160 | SWMAMMMD01605001894 | MANICOTTO MONO M./M. INOX DN160 AISI 316L BA SP.0,4 mm | PZ | EUR | 20.51 |  | 0 | 4 | AN PLUS INOX ACCESSORI MONOPARETE | 300000098410
M426180 | SWMAMMMD01805001895 | MANICOTTO MONO M./M. INOX DN180 AISI 316L BA SP.0,4 mm | PZ | EUR | 22.14 |  | 0 | 4 | AN PLUS INOX ACCESSORI MONOPARETE | 300000099410
M426200 | SWMAMMMD02005001896 | MANICOTTO MONO M./M. INOX DN200 AISI 316L BA SP.0,4 mm | PZ | EUR | 24.07 |  | 0 | 4 | AN PLUS INOX ACCESSORI MONOPARETE | 300000100410
M441060 | SWKAATED00605000002 | TERMINALE MONO A "T" CON RETE ANTIVOLATILE DN60 AISI 316L BA SP.0,4 mm L.500 mm | PZ | EUR | 194.78 |  | 0 | 4 | AN PLUS INOX ACCESSORI MONOPARETE | 9197083484
M441060A | SWKAATED00605000001 | TERMINALE MONO A "T" CON RETE ANTIVOLATILE DN60 AISI 316L BA SP.0,4 mm L.330 mm | PZ | EUR | 194.78 |  | 0 | 4 | AN PLUS INOX ACCESSORI MONOPARETE | 9197083483
M441080 | SWKAATED00805000002 | TERMINALE MONO A "T" CON RETE ANTIVOLATILE 80 AISI 316L BA SP.0,4 mm L.500 mm | PZ | EUR | 144.6 |  | 0 | 4 | AN PLUS INOX ACCESSORI MONOPARETE | 9197077527
M441080A | SWKAATED00805000001 | TERMINALE MONO A "T" CON RETE ANTIVOLATILE 80 AISI 316L BA SP.0,4 mm L.330 mm | PZ | EUR | 144.6 |  | 0 | 4 | AN PLUS INOX ACCESSORI MONOPARETE | 9197077526
M448060 | SWKA045D00605000005 | TERMINALE MONO ORIZZONALE (LIPPA) DN60 CON RETE (SENZA GRIGLIA) SP.0,4 mm | PZ | EUR | 45.21 |  | 0 | 4 | AN PLUS INOX ACCESSORI MONOPARETE | 9197101768
M448080 | SWKA045D00805061820 | TERMINALE MONO ORIZZONALE (LIPPA) DN80 CON RETE (SENZA GRIGLIA) SP.0,4 mm | PZ | EUR | 35.12 |  | 0 | 4 | AN PLUS INOX ACCESSORI MONOPARETE | 9197101769
M448100 | SWKA045D01005061693 | TERMINALE MONO ORIZZONALE (LIPPA) DN100 CON RETE (SENZA GRIGLIA) SP.0,4 mm | PZ | EUR | 40.32 |  | 0 | 4 | AN PLUS INOX ACCESSORI MONOPARETE | 9197101770
M448110 | SWKA045D01105061776 | TERMINALE MONO (LIPPA) CON RETE DN 110 AISI 316L BA SP.0,4 mm | PZ | EUR | 42.72 |  | 0 | 4 | AN PLUS INOX ACCESSORI MONOPARETE | 70228
M448120 | SWKA045D01205061779 | TERMINALE MONO ORIZZONALE (LIPPA) DN120 CON RETE (SENZA GRIGLIA) SP.0,4 mm | PZ | EUR | 45.08 |  | 0 | 4 | AN PLUS INOX ACCESSORI MONOPARETE | 9197101771
M448130 | SWKA045D01305061783 | TERMINALE MONO ORIZZONALE (LIPPA) DN130 CON RETE (SENZA GRIGLIA) SP.0,4 mm | PZ | EUR | 47.46 |  | 0 | 4 | AN PLUS INOX ACCESSORI MONOPARETE | 9197101772
M448140 | SWKA045D01405061788 | TERMINALE MONO ORIZZONALE (LIPPA) DN140 CON RETE (SENZA GRIGLIA) SP.0,4 mm | PZ | EUR | 50.29 |  | 0 | 4 | AN PLUS INOX ACCESSORI MONOPARETE | 9197101773
M448150 | SWKA045D01505061789 | TERMINALE MONO ORIZZONALE (LIPPA) DN150 CON RETE (SENZA GRIGLIA) SP.0,4 mm | PZ | EUR | 52.68 |  | 0 | 4 | AN PLUS INOX ACCESSORI MONOPARETE | 9197101774
M448160 | SWKA045D01605061791 | TERMINALE MONO ORIZZONALE (LIPPA) DN160 CON RETE (SENZA GRIGLIA) SP.0,4 mm | PZ | EUR | 55.06 |  | 0 | 4 | AN PLUS INOX ACCESSORI MONOPARETE | 9197101775
M448180 | SWKA045D01805061791 | TERMINALE MONO ORIZZONALE (LIPPA) DN180 CON RETE (SENZA GRIGLIA) SP.0,4 mm | PZ | EUR | 59.79 |  | 0 | 4 | AN PLUS INOX ACCESSORI MONOPARETE | 9197101776
M448200 | SWKA045D02005061797 | TERMINALE MONO ORIZZONALE (LIPPA) DN200 CON RETE (SENZA GRIGLIA) SP.0,4 mm | PZ | EUR | 65.02 |  | 0 | 4 | AN PLUS INOX ACCESSORI MONOPARETE | 9197101777
M455100 | SWVABMOD01005003680 | MONO BICCHIERE DI MONTAGGIO DN100 AISI 316L BA | PZ | EUR | 23.39 |  | 0 | 4 | AN PLUS INOX ACCESSORI MONOPARETE | 2013
M455120 | SWVABMOD01205003682 | MONO BICCHIERE DI MONTAGGIO DN120 AISI 316L BA | PZ | EUR | 25.45 |  | 0 | 4 | AN PLUS INOX ACCESSORI MONOPARETE | 2015
M455130 | SWVABMOD01305003679 | MONO BICCHIERE DI MONTAGGIO DN130 AISI 316L BA | PZ | EUR | 26.52 |  | 0 | 4 | AN PLUS INOX ACCESSORI MONOPARETE | 2012
M455150 | SWVABMOD01505003684 | MONO BICCHIERE DI MONTAGGIO DN150 AISI 316L BA | PZ | EUR | 29.97 |  | 0 | 4 | AN PLUS INOX ACCESSORI MONOPARETE | 2017 | 8054701798201
M455180 | SWVABMOD01805003686 | MONO BICCHIERE DI MONTAGGIO DN180 AISI 316L BA | PZ | EUR | 33.52 |  | 0 | 4 | AN PLUS INOX ACCESSORI MONOPARETE | 2019 | 8054701798218
M455200 | SWVABMOD02005003687 | MONO BICCHIERE DI MONTAGGIO DN200 AISI 316L BA | PZ | EUR | 36.06 |  | 0 | 4 | AN PLUS INOX ACCESSORI MONOPARETE | 2020
M455230 | FG1071PIP200-230 | BICCHIERE DI MONTAGGIO PER TAGLIO A MISURA DN230 |  | EUR | 41.63 |  | 0
M455250 | FG1071PIP200-250 | BICCHIERE DI MONTAGGIO PER TAGLIO A MISURA DN250 |  | EUR | 41.63 |  | 0
M475060 | SWELISTD00605000001 | ELEM. MONO CON PORT.ISPEZ.TONDO DN 60 AISI 316L BA SP.0,4 mm | PZ | EUR | 66.33 |  | 0 | 4 | AN PLUS INOX ACCESSORI MONOPARETE | 9197074868
M4750602 | SWELISTD00805062183 | ELEM. MONO CON PORT.ISPEZ.TONDO INOX DN 60 AISI 316L BA SP.0,4 mm ALTA TEMP | PZ | EUR | 141.3 |  | 0 |  |  | 9197105123
M475080 | SWELISTD00805001379 | ELEM. MONO CON PORT .ISPEZ. TONDO INOX DN80 INOX 316L BA SP.0,4 mm | PZ | EUR | 68.76 |  | 0 | 4 | AN PLUS INOX ACCESSORI MONOPARETE | 300000083410 | 8054701795842
M4750802 | SWELISTD00805062182 | ELEM. MONO CON PORT.ISPEZ.TONDO INOX DN 80 AISI 316L BA SP.0,4 mm ALTA TEMP | PZ | EUR | 148.61 |  | 0 | 4 | AN PLUS INOX ACCESSORI MONOPARETE | 9197103608
M475100 | SWELISTD01005001380 | ELEM. MONO CON PORT.ISPEZ. TONDO INOX DN100 INOX 316L BA SP. 0,4 mm | PZ | EUR | 76.77 |  | 0 | 4 | AN PLUS INOX ACCESSORI MONOPARETE | 300000084410 | 8054701795897
M4751002 | SWELISTD01005062176 | ELEM. MONO CON PORT.ISPEZ.TONDO T600 INOX DN 100 AISI 316L BA SP.0,4 mm | PZ | EUR | 155.91 |  | 0 | 4 | AN PLUS INOX ACCESSORI MONOPARETE | 9197097503
M475110 | SWELISTD01105001381 | ELEM. MONO CON PORT.ISPEZ.TONDO INOX DN110 AISI 316L BA SP.0,4 mm | PZ | EUR | 78.02 |  | 0 | 4 | AN PLUS INOX ACCESSORI MONOPARETE | 57238
M4751102 | SWELISTD00805062184 | ELEM. MONO CON PORT.ISPEZ.TONDO INOX DN 110 AISI 316L BA SP.0,4 mm | PZ | EUR | 163.71 |  | 0 |  |  | 9197105124
M475120 | SWELISTD01205001382 | ELEM. MONO CON PORT.ISPEZ.TONDO INOX DN120 INOX 316L BA SP.0,4 mm | PZ | EUR | 82.52 |  | 0 | 4 | AN PLUS INOX ACCESSORI MONOPARETE | 300000085410 | 8054701795941
M4751202 | SWELISTD01205062183 | ELEM. MONO CON PORT.ISPEZ.TONDO ALTA TEMP. DN 120 AISI 316L BA SP.0,4 mm | PZ | EUR | 171.89 |  | 0 | 4 | AN PLUS INOX ACCESSORI MONOPARETE | 9197101799
M475130 | SWELISTD01305001383 | ELEM. MONO CON PORT.ISPEZ.TONDO INOX DN130 AISI 316L BA SP.0,4 mm | PZ | EUR | 87.07 |  | 0 | 4 | AN PLUS INOX ACCESSORI MONOPARETE | 300000086410 | 8054701796023
M4751302 | SWELISTD01305062178 | ELEM. MONO CON PORT.ISPEZ.TONDO INOX DN 130 AISI 316L BA SP.0,4 mm | PZ | EUR | 173.44 |  | 0 | 4 | AN PLUS INOX ACCESSORI MONOPARETE | 9197097505
M475140 | SWELISTD01405001384 | ELEM. MONO CON PORT.ISPEZ.TONDO INOX DN140 AISI 316L BA SP.0,4 mm | PZ | EUR | 92.8 |  | 0 | 4 | AN PLUS INOX ACCESSORI MONOPARETE | 300000087410
M4751402 | SWELISTD00805062185 | ELEM. MONO CON PORT.ISPEZ.TONDO INOX DN 150 AISI 316L BA SP.0,4 mm | PZ | EUR | 181.9 |  | 0 |  |  | 9197105125
M475150 | SWELISTD01505001385 | ELEM. MONO CON PORT.ISPEZ.TONDO INOX DN150 AISI 316L BA SP.0,4 mm | PZ | EUR | 97 |  | 0 | 4 | AN PLUS INOX ACCESSORI MONOPARETE | 300000088410 | 8054701796108
M4751502 | SWELISTD01505062182 | ELEM. MONO CON PORT.ISPEZ.TONDO INOX DN 150 AISI 316L BA SP.0,4 mm ALTA TEMP | PZ | EUR | 190.36 |  | 0 | 4 | AN PLUS INOX ACCESSORI MONOPARETE | 9197097507
M475160 | SWELISTD01605001386 | ELEM. MONO CON PORT.ISPEZ.TONDO INOX DN160 AISI 316L BA SP.0,4 mm | PZ | EUR | 106.4 |  | 0 | 4 | AN PLUS INOX ACCESSORI MONOPARETE | 300000089410
M4751602 | SWELISTD01605062181 | ELEM. MONO CON PORT.ISPEZ.TONDO INOX DN 160 AISI 316L BA SP.0,4 mm ALTA TEMP | PZ | EUR | 195.71 |  | 0 | 4 | AN PLUS INOX ACCESSORI MONOPARETE | 9197098928
M475180 | SWELISTD01805001387 | ELEM. MONO CON PORT.ISPEZ.TONDO INOX DN180 AISI 316L BA SP.0,4 mm | PZ | EUR | 135.08 |  | 0 | 4 | AN PLUS INOX ACCESSORI MONOPARETE | 300000090410 | 8054701796184
M4751802 | SWELISTD01805062184 | ELEM. MONO CON PORT.ISPEZ.TONDO INOX DN 180 AISI 316L BA SP.0,4 mm | PZ | EUR | 209.04 |  | 0 | 4 | AN PLUS INOX ACCESSORI MONOPARETE | 9197097508
M475200 | SWELISTD02005001388 | ELEM. MONO CON PORT.ISPEZ.TONDO INOX DN200 AISI 316L BA SP.0,4 mm | PZ | EUR | 146.33 |  | 0 | 4 | AN PLUS INOX ACCESSORI MONOPARETE | 300000091410 | 8054701796269
M4752002 | SWELISTD02005062183 | ELEM. MONO CON PORT.ISPEZ.TONDO INOX DN 200 AISI 316L BA SP.0,4 mm ALTA TEMP | PZ | EUR | 214.93 |  | 0 | 4 | AN PLUS INOX ACCESSORI MONOPARETE | 9197097509
M4820801 | SWPIINTD00805001776 | PIASTRA MONO INTERMEDIA INOX DN 80 INOX 316L BA SP.0,4 mm | PZ | EUR | 59.88 |  | 0 | 4 | AN PLUS INOX ACCESSORI MONOPARETE | 300000117410 | 8054701795866
M4821001 | SWPIINTD01005001778 | PIASTRA MONO INTERMEDIA INOX DN100 INOX 316L BA SP. 0,4 mm | PZ | EUR | 69.07 |  | 0 | 4 | AN PLUS INOX ACCESSORI MONOPARETE | 300000118410 | 8054701795910
M4821101 | SWPIINTD01105001779 | PIASTRA MONO INTERMEDIA INOX DN110 AISI 316L BA SP.0,4 mm | PZ | EUR | 69.36 |  | 0 | 4 | AN PLUS INOX ACCESSORI MONOPARETE | 57477
M4821201 | SWPIINTD01205001780 | PIASTRA MONO INTERMEDIA INOX DN120 AISI 316L BA SP.0,4 mm | PZ | EUR | 72.35 |  | 0 | 4 | AN PLUS INOX ACCESSORI MONOPARETE | 300000119410 | 8054701795965
M4821301 | SWPIINTD01305001781 | PIASTRA MONO INTERMEDIA INOX DN 130 INOX 316L BA SP.0,4 mm | PZ | EUR | 75.19 |  | 0 | 4 | AN PLUS INOX ACCESSORI MONOPARETE | 300000120410 | 8054701796047
M4821401 | SWPIINTD01405001782 | PIASTRA MONO INTERMEDIA INOX DN140 AISI 316L BA SP.0,4 mm | PZ | EUR | 82.67 |  | 0 | 4 | AN PLUS INOX ACCESSORI MONOPARETE | 300000121410
M4821501 | SWPIINTD01505001783 | PIASTRA MONO INTERMEDIA INOX DN 150 INOX 316L BA SP.0,4 mm | PZ | EUR | 86 |  | 0 | 4 | AN PLUS INOX ACCESSORI MONOPARETE | 300000122410 | 8054701796122
M4821601 | SWPIINTD01605001784 | PIASTRA MONO INTERMEDIA INOX DN160 AISI 316L BA SP.0,4 mm | PZ | EUR | 95.97 |  | 0 | 4 | AN PLUS INOX ACCESSORI MONOPARETE | 300000123410
M4821801 | SWPIINTD01805001785 | PIASTRA MONO INTERMEDIA INOX DN180 AISI 316L BA SP.0,4 mm | PZ | EUR | 102.41 |  | 0 | 4 | AN PLUS INOX ACCESSORI MONOPARETE | 300000124410 | 8054701796207
M4822001 | SWPIINTD02005001786 | PIASTRA MONO INTERMEDIA INOX DN200 AISI 316L BA SP.0,4 mm | PZ | EUR | 109.35 |  | 0 | 4 | AN PLUS INOX ACCESSORI MONOPARETE | 300000125410 | 8054701796283
M491080 | SWPIPARD00805001731 | PIASTRA MONO PART. C/SCAR.LATER. INOX DN80 AISI 316L BA SP.0,4 mm | PZ | EUR | 67.53 |  | 0 | 4 | AN PLUS INOX ACCESSORI MONOPARETE | 300000126410 | 8054701795859
M491100 | SWPIPARD01005001732 | PIASTRA MONO PART. C/SCAR.LATER. INOX DN100 AISI 316L BA SP.0,4 mm | PZ | EUR | 75.41 |  | 0 | 4 | AN PLUS INOX ACCESSORI MONOPARETE | 300000127410 | 8054701795903
M491110 | SWPIPARD01105001733 | PIASTRA MONO PART. C/SCAR.LATER. INOX DN110 AISI 316L BA SP.0,4 mm | PZ | EUR | 74.77 |  | 0 | 4 | AN PLUS INOX ACCESSORI MONOPARETE | 57512
M491120 | SWPIPARD01205001734 | PIASTRA MONO PART. C/SCAR.LATER. INOX DN120 AISI 316L BA SP.0,4 mm | PZ | EUR | 77.18 |  | 0 | 4 | AN PLUS INOX ACCESSORI MONOPARETE | 300000128410 | 8054701795958
M491130 | SWPIPARD01305001735 | PIASTRA MONO PART. C/SCAR.LATER. INOX DN130 AISI 316L BA SP.0,4 mm | PZ | EUR | 79.5 |  | 0 | 4 | AN PLUS INOX ACCESSORI MONOPARETE | 300000129410 | 8054701796030
M491140 | SWPIPARD01405001736 | PIASTRA MONO PART. C/SCAR.LATER. INOX DN140 AISI 316L BA SP.0,4 mm | PZ | EUR | 84.92 |  | 0 | 4 | AN PLUS INOX ACCESSORI MONOPARETE | 300000130410
M491150 | SWPIPARD01505001737 | PIASTRA MONO PART. C/SCAR.LATER. INOX DN150 AISI 316L BA SP.0,4 mm | PZ | EUR | 87.79 |  | 0 | 4 | AN PLUS INOX ACCESSORI MONOPARETE | 300000131410 | 8054701796115
M491160 | SWPIPARD01605001738 | PIASTRA MONO PART. C/SCAR.LATER. INOX DN160 AISI 316L BA SP.0,4 mm | PZ | EUR | 97.34 |  | 0 | 4 | AN PLUS INOX ACCESSORI MONOPARETE | 300000132410
M491180 | SWPIPARD01805001739 | PIASTRA MONO PART. C/SCAR.LATER. INOX DN180 AISI 316L BA SP.0,4 mm | PZ | EUR | 102.67 |  | 0 | 4 | AN PLUS INOX ACCESSORI MONOPARETE | 300000133410 | 8054701796191
M491200 | SWPIPARD02005001740 | PIASTRA MONO PART. C/SCAR.LATER. INOX DN200 AISI 316L BA SP.0,4 mm | PZ | EUR | 111.44 |  | 0 | 4 | AN PLUS INOX ACCESSORI MONOPARETE | 300000134410 | 8054701796276
M495000 | MPVARXXN00002006555 | TAPPO X PRELIEVO FUMI MONOPARETE | PZ | EUR | 34.85 |  | 0 | 4 | AN PLUS INOX ACCESSORI MONOPARETE | 9197073662
M495001 | ACVAKITN0000NN00001 | KIT PER PRELIEVO FUMI (VITE M10x16mm + RIVETTO FILETTATO + GUARNIZIONE) | PZ | EUR | 20.16 |  | 0 | 4 | AN PLUS INOX ACCESSORI MONOPARETE | 9197095981
M495002 | ZZALIASG0271 | KIT PER PRELIEVO FUMI - 5 Pezzi (VITE M10x16mm + RIVETTO FILETTATO + GUARNIZIONE) |  | EUR | 14.57 |  | 0 | 4 | AN PLUS INOX ACCESSORI MONOPARETE
M495003 | ZZALIASG0272 | KIT PER PRELIEVO FUMI - 50 Pezzi (VITE M10x16mm + RIVETTO FILETTATO + GUARNIZIONE) |  | EUR | 7.84 |  | 0 | 4 | AN PLUS INOX ACCESSORI MONOPARETE
M495004 | ACVA000N0000NN52374 | PUNTA ELICOIDALE SPECIFICA PER INOX DN13 | PZ | EUR | 68.87 |  | 0 | 4 | AN PLUS INOX ACCESSORI MONOPARETE | 9197095979
M495005 | ACVA000N0000NN52375 | PUNTA ELICOIDALE SPECIFICA PER ACC. AL CARBONIO DN13 | PZ | EUR | 40.21 |  | 0 | 4 | AN PLUS INOX ACCESSORI MONOPARETE | 9197095980
M495080 | SWELPIFD00805001479 | ELEM. MONO PRELIEVO FUMI INOX DN80 AISI 316L BA SP.0,4 mm | PZ | EUR | 35.21 |  | 0 | 4 | AN PLUS INOX ACCESSORI MONOPARETE | 300000101410
M495100 | SWELPIFD01005001480 | ELEM. MONO PRELIEVO FUMI INOX DN100 AISI 316L BA SP.0,4 mm | PZ | EUR | 37.79 |  | 0 | 4 | AN PLUS INOX ACCESSORI MONOPARETE | 300000102410
M495110 | SWELPIFD01105001481 | ELEM. MONO PRELIEVO FUMI INOX DN110 AISI 316L BA SP.0,4 mm | PZ | EUR | 37.79 |  | 0 | 4 | AN PLUS INOX ACCESSORI MONOPARETE | 57284
M495120 | SWELPIFD01205001482 | ELEM. MONO PRELIEVO FUMI INOX DN120 AISI 316L BA SP.0,4 mm | PZ | EUR | 39.76 |  | 0 | 4 | AN PLUS INOX ACCESSORI MONOPARETE | 300000103410
M495130 | SWELPIFD01305001483 | ELEM. MONO PRELIEVO FUMI INOX DN130 AISI 316L BA SP.0,4 mm | PZ | EUR | 41.2 |  | 0 | 4 | AN PLUS INOX ACCESSORI MONOPARETE | 300000104410
M495140 | SWELPIFD01405001484 | ELEM. MONO PRELIEVO FUMI INOX DN140 AISI 316L BA SP.0,4 mm | PZ | EUR | 42.8 |  | 0 | 4 | AN PLUS INOX ACCESSORI MONOPARETE | 300000105410
M495150 | SWELPIFD01505001485 | ELEM. MONO PRELIEVO FUMI INOX DN150 AISI 316L BA SP.0,4 mm | PZ | EUR | 44.25 |  | 0 | 4 | AN PLUS INOX ACCESSORI MONOPARETE | 300000106410
M495160 | SWELPIFD01605001486 | ELEM. MONO PRELIEVO FUMI INOX DN160 AISI 316L BA SP.0,4 mm | PZ | EUR | 45.8 |  | 0 | 4 | AN PLUS INOX ACCESSORI MONOPARETE | 300000107410
M495180 | SWELPIFD01805001487 | ELEM. MONO PRELIEVO FUMI INOX DN180 AISI 316L BA SP.0,4 mm | PZ | EUR | 48.84 |  | 0 | 4 | AN PLUS INOX ACCESSORI MONOPARETE | 57297
M495200 | SWELPIFD02005001488 | ELEM. MONO PRELIEVO FUMI INOX DN200 AISI 316L BA SP.0,4 mm | PZ | EUR | 51.98 |  | 0 | 4 | AN PLUS INOX ACCESSORI MONOPARETE | 57300
M495F1 | ACVA000N0000NN52334 | MANICOTTO 1â€ INOX AISI 316L CON TAPPO CIECO (FILETTO FEMMINA) | PZ | EUR | 601.55 |  | 0 | 4 | AN PLUS INOX ACCESSORI MONOPARETE | 9197085158
M495F2 | ACVA000N0000NN52335 | MANICOTTO 1 1/2â€ INOX AISI 316L CON TAPPO CIECO (FILETTO FEMMINA) | PZ | EUR | 616.22 |  | 0 | 4 | AN PLUS INOX ACCESSORI MONOPARETE | 9197085159
M495F3 | ACVA000N0000NN52336 | MANICOTTO 2â€ INOX AISI 316L CON TAPPO CIECO (FILETTO FEMMINA) | PZ | EUR | 630.9 |  | 0 | 4 | AN PLUS INOX ACCESSORI MONOPARETE | 9197085160
M495F4 | ACVA000N0000NN52337 | MANICOTTO 2 1/2â€ INOX AISI 316L CON TAPPO CIECO (FILETTO FEMMINA) | PZ | EUR | 645.56 |  | 0 | 4 | AN PLUS INOX ACCESSORI MONOPARETE | 9197085161
M495F5 | ACVA000N0000NN52338 | MANICOTTO 3" INOX AISI 316L CON TAPPO CIECO (FILETTO FEMMINA) | PZ | EUR | 660.24 |  | 0 | 4 | AN PLUS INOX ACCESSORI MONOPARETE | 9197085162
M495F6 | ACVA000N0000NN52357 | MANICOTTO 4â€ INOX AISI 316L CON TAPPO CIECO (FILETTO FEMMINA) | PZ | EUR | 704.25 |  | 0 | 4 | AN PLUS INOX ACCESSORI MONOPARETE | 9197085833
M495M1 | ACVA000N0000NN52339 | TRONCHETTO 1â€ INOX AISI 316L CON TAPPO CIECO (FILETTO MASCHIO) | PZ | EUR | 601.55 |  | 0 | 4 | AN PLUS INOX ACCESSORI MONOPARETE | 9197085163
M495M2 | ACVA000N0000NN52340 | TRONCHETTO 1 1/2â€ INOX AISI 316L CON TAPPO CIECO (FILETTO MASCHIO) | PZ | EUR | 616.22 |  | 0 | 4 | AN PLUS INOX ACCESSORI MONOPARETE | 9197085164
M495M3 | ACVA000N0000NN52341 | TRONCHETTO 2â€ INOX AISI 316L CON TAPPO CIECO (FILETTO MASCHIO) | PZ | EUR | 630.9 |  | 0 | 4 | AN PLUS INOX ACCESSORI MONOPARETE | 9197085165
M495M4 | ACVA000N0000NN52342 | TRONCHETTO 2 1/2â€ INOX AISI 316L CON TAPPO CIECO (FILETTO MASCHIO) | PZ | EUR | 645.56 |  | 0 | 4 | AN PLUS INOX ACCESSORI MONOPARETE | 9197085166
M495M5 | ACVA000N0000NN52343 | TRONCHETTO 3" INOX AISI 316L CON TAPPO CIECO (FILETTO MASCHIO) | PZ | EUR | 660.24 |  | 0 | 4 | AN PLUS INOX ACCESSORI MONOPARETE | 9197085167
M495M6 | ACVA000N0000NN52356 | TRONCHETTO 4â€ INOX AISI 316L CON TAPPO CIECO (FILETTO MASCHIO) | PZ | EUR | 704.25 |  | 0 | 4 | AN PLUS INOX ACCESSORI MONOPARETE | 9197085832
M495SEL | ACVA000N0000NN52358 | SELLA PER TRONCHETTO/MANICOTTO | PZ | EUR | 220.09 |  | 0 | 4 | AN PLUS INOX ACCESSORI MONOPARETE | 9197085834
M495SQ1 | ACVA000N0000NN52345 | SUPPORTO FLANGIATO QUADRATO PORTA SONDA 1" INOX AISI 316L | PZ | EUR | 601.55 |  | 0 | 4 | AN PLUS INOX ACCESSORI MONOPARETE | 9197085821
M495SQ2 | ACVA000N0000NN52347 | SUPPORTO FLANGIATO QUADRATO PORTA SONDA 1" 1/2 INOX AISI 316L | PZ | EUR | 616.22 |  | 0 | 4 | AN PLUS INOX ACCESSORI MONOPARETE | 9197085823
M495SQ3 | ACVA000N0000NN52349 | SUPPORTO FLANGIATO QUADRATO PORTA SONDA 2" INOX AISI 316L | PZ | EUR | 630.9 |  | 0 | 4 | AN PLUS INOX ACCESSORI MONOPARETE | 9197085825
M495SQ4 | ACVA000N0000NN52351 | SUPPORTO FLANGIATO QUADRATO PORTA SONDA 2" 1/2 INOX AISI 316L | PZ | EUR | 645.56 |  | 0 | 4 | AN PLUS INOX ACCESSORI MONOPARETE | 9197085827
M495SQ5 | ACVA000N0000NN52353 | SUPPORTO FLANGIATO QUADRATO PORTA SONDA 3" INOX AISI 316L | PZ | EUR | 660.24 |  | 0 | 4 | AN PLUS INOX ACCESSORI MONOPARETE | 9197085829
M495SQ6 | ACVA000N0000NN52355 | SUPPORTO FLANGIATO QUADRATO PORTA SONDA 4" INOX AISI 316L | PZ | EUR | 704.25 |  | 0 | 4 | AN PLUS INOX ACCESSORI MONOPARETE | 9197085831
M495ST1 | ACVA000N0000NN52344 | SUPPORTO FLANGIATO TONDO PORTA SONDA 1" INOX AISI 316L | PZ | EUR | 601.55 |  | 0 | 4 | AN PLUS INOX ACCESSORI MONOPARETE | 9197085820
M495ST2 | ACVA000N0000NN52346 | SUPPORTO FLANGIATO TONDO PORTA SONDA 1" 1/2 INOX AISI 316L | PZ | EUR | 616.22 |  | 0 | 4 | AN PLUS INOX ACCESSORI MONOPARETE | 9197085822
M495ST3 | ACVA000N0000NN52348 | SUPPORTO FLANGIATO TONDO PORTA SONDA 2" INOX AISI 316L | PZ | EUR | 630.9 |  | 0 | 4 | AN PLUS INOX ACCESSORI MONOPARETE | 9197085824
M495ST4 | ACVA000N0000NN52350 | SUPPORTO FLANGIATO TONDO PORTA SONDA 2" 1/2 INOX AISI 316L | PZ | EUR | 645.56 |  | 0 | 4 | AN PLUS INOX ACCESSORI MONOPARETE | 9197085826
M495ST5 | ACVA000N0000NN52352 | SUPPORTO FLANGIATO TONDO PORTA SONDA 3" INOX AISI 316L | PZ | EUR | 660.24 |  | 0 | 4 | AN PLUS INOX ACCESSORI MONOPARETE | 9197085828
M495ST6 | ACVA000N0000NN52354 | SUPPORTO FLANGIATO TONDO PORTA SONDA 4" INOX AISI 316L | PZ | EUR | 704.25 |  | 0 | 4 | AN PLUS INOX ACCESSORI MONOPARETE | 9197085830
M497080 | SWMA000D00805051164 | MANICOTTO MONO DN80 CON SARACINESCA AISI 316L BA SP.0,4 mm | PZ | EUR | 137.32 |  | 0 | 4 | AN PLUS INOX ACCESSORI MONOPARETE | 25989
M497100 | SWMA000D01005060837 | RACCORDO CON SARACINESCA DN 100 AISI 316L BA SP.0,4 mm | PZ | EUR | 145.84 |  | 0 | 4 | AN PLUS INOX ACCESSORI MONOPARETE | 64515
M497110 | SWMA000D01105051166 | MANICOTTO MONO DN110 CON SARACINESCA AISI 316L BA SP.0,4 mm | PZ | EUR | 156.88 |  | 0 | 4 | AN PLUS INOX ACCESSORI MONOPARETE | 25991
M497120 | SWMA000D01205051167 | MANICOTTO MONO DN120 CON SARACINESCA AISI 316L BA SP.0,4 mm | PZ | EUR | 167.53 |  | 0 | 4 | AN PLUS INOX ACCESSORI MONOPARETE | 25992
M497130 | SWMA000D01305051168 | MANICOTTO MONO DN130 CON SARACINESCA AISI 316L BA SP.0,4 mm | PZ | EUR | 169.3 |  | 0 | 4 | AN PLUS INOX ACCESSORI MONOPARETE | 25993
M497140 | SWMA000D01405051169 | MANICOTTO MONO DN140 CON SARACINESCA AISI 316L BA SP.0,4 mm | PZ | EUR | 172.07 |  | 0 | 4 | AN PLUS INOX ACCESSORI MONOPARETE | 25994
M497150 | SWMA000D01505051170 | MANICOTTO MONO DN150 CON SARACINESCA AISI 316L BA SP.0,4 mm | PZ | EUR | 183.69 |  | 0 | 4 | AN PLUS INOX ACCESSORI MONOPARETE | 25995
M497160 | SWMA000D01605060736 | MANICOTTO MONO CON SARACINESCA DN 160 AISI 316L BA SP.0,4 mm | PZ | EUR | 190.2 |  | 0 | 4 | AN PLUS INOX ACCESSORI MONOPARETE | 64195
M497180 | SWMA000D01805051171 | MANICOTTO MONO DN180 CON SARACINESCA AISI 316L BA SP.0,4 mm | PZ | EUR | 205.78 |  | 0 | 4 | AN PLUS INOX ACCESSORI MONOPARETE | 25996
M497200 | SWMA000D02005051165 | MANICOTTO MONO DN200 CON SARACINESCA AISI 316L BA SP.0,4 mm | PZ | EUR | 223.82 |  | 0 | 4 | AN PLUS INOX ACCESSORI MONOPARETE | 25990
M4980801 | SWELPFTD00805001518 | ELEM. MONO PREL. FUMI / TEMP. INOX DN80 AISI 316L BA SP.0,4 mm | PZ | EUR | 94.12 |  | 0 | 4 | AN PLUS INOX ACCESSORI MONOPARETE | 300000108410
M4981001 | SWELPFTD01005001519 | ELEM. MONO PREL. FUMI / TEMP. INOX DN100 AISI 316L BA SP.0,4 mm | PZ | EUR | 97.21 |  | 0 | 4 | AN PLUS INOX ACCESSORI MONOPARETE | 300000109410
M4981101 | SWELPFTD01105001520 | ELEM. MONO PREL. FUMI / TEMP. INOX DN110 AISI 316L BA SP.0,4 mm | PZ | EUR | 97.3 |  | 0 | 4 | AN PLUS INOX ACCESSORI MONOPARETE | 57257
M4981201 | SWELPFTD01205001521 | ELEM. MONO PREL. FUMI / TEMP. INOX DN120 AISI 316L BA SP.0,4 mm | PZ | EUR | 102.26 |  | 0 | 4 | AN PLUS INOX ACCESSORI MONOPARETE | 300000110410
M4981301 | SWELPFTD01305001522 | ELEM. MONO PREL. FUMI / TEMP. INOX DN130 AISI 316L BA SP.0,4 mm | PZ | EUR | 105.16 |  | 0 | 4 | AN PLUS INOX ACCESSORI MONOPARETE | 300000111410
M4981401 | SWELPFTD01405001523 | ELEM. MONO PREL. FUMI / TEMP. INOX DN140 AISI 316L BA SP.0,4 mm | PZ | EUR | 108.25 |  | 0 | 4 | AN PLUS INOX ACCESSORI MONOPARETE | 300000112410
M4981501 | SWELPFTD01505001524 | ELEM. MONO PREL. FUMI / TEMP. INOX DN150 AISI 316L BA SP.0,4 mm | PZ | EUR | 111.3 |  | 0 | 4 | AN PLUS INOX ACCESSORI MONOPARETE | 300000113410
M4981601 | SWELPFTD01605001525 | ELEM. MONO PREL. FUMI / TEMP. INOX DN160 AISI 316L BA SP.0,4 mm | PZ | EUR | 116.07 |  | 0 | 4 | AN PLUS INOX ACCESSORI MONOPARETE | 300000114410
M4981801 | SWELPFTD01805001526 | ELEM. MONO PREL. FUMI / TEMP. INOX DN180 AISI 316L BA SP.0,4 mm | PZ | EUR | 122.11 |  | 0 | 4 | AN PLUS INOX ACCESSORI MONOPARETE | 300000115410
M4982001 | SWELPFTD02005001527 | ELEM. MONO PREL. FUMI / TEMP. INOX DN200 AISI 316L BA SP.0,4 mm | PZ | EUR | 128.16 |  | 0 | 4 | AN PLUS INOX ACCESSORI MONOPARETE | 300000116410
M501050 | SWTUM01D00505000001 | TUBO MONO H 1000 DN 50 AISI 316L BA SP.0,5 mm | PZ | EUR | 31.55 |  | 0 | 24 | AN PLUS INOX ELEMENTI LINEARI MONOPARETE | 9197085636
M501080 | SWTUM01D00805002207 | TUBO MONO M.1 DN 80 AISI 316L BA SP.0,5 mm | PZ | EUR | 36.06 |  | 0 | 24 | AN PLUS INOX ELEMENTI LINEARI MONOPARETE | 10000001347
M501100 | SWTUM01D01005000335 | TUBO MONO M.1 DN 100 AISI 316L SP.5/10 | PZ | EUR | 44.19 |  | 0 | 24 | AN PLUS INOX ELEMENTI LINEARI MONOPARETE | 10000002347
M501110 | SWTUM01D01105000336 | TUBO MONO M.1 DN 110 AISI 316L SP.5/10 | PZ | EUR | 46.17 |  | 0 | 24 | AN PLUS INOX ELEMENTI LINEARI MONOPARETE | 10000003347
M501120 | SWTUM01D01205000337 | TUBO MONO 1 m. DN 120 AISI 316L SP.5/10 | PZ | EUR | 49.85 |  | 0 | 24 | AN PLUS INOX ELEMENTI LINEARI MONOPARETE | 10000004347
M501130 | SWTUM01D01305000338 | TUBO MONO M.1 DN 130 AISI 316L SP.5/10 | PZ | EUR | 53.24 |  | 0 | 24 | AN PLUS INOX ELEMENTI LINEARI MONOPARETE | 10000006347
M501140 | SWTUM01D01405000339 | TUBO MONO 1 m. DN 140 AISI 316L SP.5/10 | PZ | EUR | 56.82 |  | 0 | 24 | AN PLUS INOX ELEMENTI LINEARI MONOPARETE | 10000007347
M501150 | SWTUM01D01505000340 | TUBO MONO M.1 DN 150 AISI 316L SP.5/10 | PZ | EUR | 60.37 |  | 0 | 24 | AN PLUS INOX ELEMENTI LINEARI MONOPARETE | 10000008347
M501160 | SWTUM01D01605000341 | TUBO MONO 1 m. DN 160 AISI 316L SP.5/10 | PZ | EUR | 64 |  | 0 | 24 | AN PLUS INOX ELEMENTI LINEARI MONOPARETE | 10000009347
M501180 | SWTUM01D01805000342 | TUBO MONO M.1 DN 180 AISI 316L SP.5/10 | PZ | EUR | 71.07 |  | 0 | 24 | AN PLUS INOX ELEMENTI LINEARI MONOPARETE | 10000010347
M501200 | SWTUM01D02005000343 | TUBO MONO M.1 DN 200 AISI 316L SP.5/10 | PZ | EUR | 78.2 |  | 0 | 24 | AN PLUS INOX ELEMENTI LINEARI MONOPARETE | 10000011347
M501220 | SWTUM01D02205001777 | TUBO MONO 1 m. DN 220 AISI 316L BA SP.0,5 mm | PZ | EUR | 92.66 |  | 0 | 24 | AN PLUS INOX ELEMENTI LINEARI MONOPARETE | 10000012347
M501250 | SWTUM01D02505000344 | TUBO MONO 1 m. DN 250 AISI 316L SP.5/10 | PZ | EUR | 100.06 |  | 0 | 24 | AN PLUS INOX ELEMENTI LINEARI MONOPARETE | 10000013347 | 8054701790625
M501300 | SWTUM01D03005000345 | TUBO MONO 1 m. DN 300 AISI 316L SP.5/10 | PZ | EUR | 124.16 |  | 0 | 24 | AN PLUS INOX ELEMENTI LINEARI MONOPARETE | 10000014347
M501350 | SWTUM01D03505000346 | TUBO MONO 1 m. DN 350 AISI 316L SP.5/10 | PZ | EUR | 154.74 |  | 0 | 24 | AN PLUS INOX ELEMENTI LINEARI MONOPARETE | 10000015347
M501400 | SWTUM01D04005000347 | TUBO MONO 1 m. DN 400 AISI 316L SP.5/10 | PZ | EUR | 186.85 |  | 0 | 24 | AN PLUS INOX ELEMENTI LINEARI MONOPARETE | 10000016347
M501450 | SWTUM01D04505000348 | TUBO MONO 1 m. DN 450 AISI 316L SP.5/10 | PZ | EUR | 237.9 |  | 0 | 24 | AN PLUS INOX ELEMENTI LINEARI MONOPARETE | 10000017347
M501500 | SWTUM01D05005000349 | TUBO MONO 1 m. DN 500 AISI 316L SP.5/10 | PZ | EUR | 258.32 |  | 0 | 24 | AN PLUS INOX ELEMENTI LINEARI MONOPARETE | 10000018347
M501550 | SWTUM01D05505004825 | TUBO MONO 1 m. DN550 AISI 316L BA SP.0,6 mm | PZ | EUR | 338.16 |  | 0 | 24 | AN PLUS INOX ELEMENTI LINEARI MONOPARETE | 10000019347
M501600 | SWTUM01D06005004826 | TUBO MONO 1 m. DN600 AISI 316L BA SP.0,6 mm | PZ | EUR | 385.69 |  | 0 | 24 | AN PLUS INOX ELEMENTI LINEARI MONOPARETE | 10000020347
M501650 | SWTUM01D06505004827 | TUBO MONO 1 m. DN650 AISI 316L BA SP.0,6 mm | PZ | EUR | 421.15 |  | 0 | 24 | AN PLUS INOX ELEMENTI LINEARI MONOPARETE | 10000021347
M501700 | SWTUM01D07005004828 | TUBO MONO 1 m. DN700 AISI 316L BA SP.0,6 mm | PZ | EUR | 458.86 |  | 0 | 24 | AN PLUS INOX ELEMENTI LINEARI MONOPARETE | 10000022347
M501750 | SWTUM01D07505004829 | TUBO MONO 1 m. DN750 AISI 316L BA SP.0,6 mm | PZ | EUR | 531.28 |  | 0 | 24 | AN PLUS INOX ELEMENTI LINEARI MONOPARETE | 10000023347
M501800 | SWTUM01D08005004830 | TUBO MONO 1 m. DN800 AISI 316L BA SP.0,6 mm | PZ | EUR | 562.88 |  | 0 | 24 | AN PLUS INOX ELEMENTI LINEARI MONOPARETE | 10000024347
M502050 | SWTU050D00505000001 | TUBO MONO H 500 DN 50 AISI 316L BA SP.0,5 mm | PZ | EUR | 20.16 |  | 0 | 24 | AN PLUS INOX ELEMENTI LINEARI MONOPARETE | 9197085637
M502080 | SWTU050D00805000387 | TUBO MONO M.0,50 DN 80 AISI 316L SP.0,5 mm | PZ | EUR | 22.45 |  | 0 | 24 | AN PLUS INOX ELEMENTI LINEARI MONOPARETE | 10000025347
M502100 | SWTU050D01005000388 | TUBO MONO M.0,50 DN 100 AISI 316L SP.0,5 mm | PZ | EUR | 26.22 |  | 0 | 24 | AN PLUS INOX ELEMENTI LINEARI MONOPARETE | 10000026347
M502110 | SWTU050D01105000389 | TUBO MONO M.0,50 DN 110 AISI 316L SP.0,5 mm | PZ | EUR | 27.06 |  | 0 | 24 | AN PLUS INOX ELEMENTI LINEARI MONOPARETE | 10000027347
M502120 | SWTU050D01205000390 | TUBO MONO 0,50 m. DN 120 AISI 316L SP.0,5 mm | PZ | EUR | 28.91 |  | 0 | 24 | AN PLUS INOX ELEMENTI LINEARI MONOPARETE | 10000028347
M502130 | SWTU050D01305000391 | TUBO MONO M.0,50 DN 130 AISI 316L SP.0,5 mm | PZ | EUR | 30.86 |  | 0 | 24 | AN PLUS INOX ELEMENTI LINEARI MONOPARETE | 10000030347
M502140 | SWTU050D01405000392 | TUBO MONO 0,50 m. DN 140 AISI 316L SP.0,5 mm | PZ | EUR | 32.69 |  | 0 | 24 | AN PLUS INOX ELEMENTI LINEARI MONOPARETE | 10000031347
M502150 | SWTU050D01505000393 | TUBO MONO M.0,50 DN 150 AISI 316L SP.0,5 mm | PZ | EUR | 34.59 |  | 0 | 24 | AN PLUS INOX ELEMENTI LINEARI MONOPARETE | 10000032347
M502160 | SWTU050D01605000394 | TUBO MONO 0,50 m. DN 160 AISI 316L SP.0,5 mm | PZ | EUR | 36.43 |  | 0 | 24 | AN PLUS INOX ELEMENTI LINEARI MONOPARETE | 10000033347
M502180 | SWTU050D01805000395 | TUBO MONO M.0,50 DN 180 AISI 316L SP.0,5 mm | PZ | EUR | 40.1 |  | 0 | 24 | AN PLUS INOX ELEMENTI LINEARI MONOPARETE | 10000034347
M502200 | SWTU050D02005000396 | TUBO MONO M.0,50 DN 200 AISI 316L SP.0,5 mm | PZ | EUR | 49.72 |  | 0 | 24 | AN PLUS INOX ELEMENTI LINEARI MONOPARETE | 10000035347
M502220 | SWTU050D02205000397 | TUBO MONO 0,50 m. DN 220 AISI 316L SP.0,5 mm | PZ | EUR | 51.31 |  | 0 | 24 | AN PLUS INOX ELEMENTI LINEARI MONOPARETE | 10000036347
M502250 | SWTU050D02505000398 | TUBO MONO 0,50 m. DN 250 AISI 316L SP.0,5 mm | PZ | EUR | 57.47 |  | 0 | 24 | AN PLUS INOX ELEMENTI LINEARI MONOPARETE | 10000037347 | 8054701790700
M502300 | SWTU050D03005000399 | TUBO MONO 0,50 m. DN 300 AISI 316L SP.0,5 mm | PZ | EUR | 67.77 |  | 0 | 24 | AN PLUS INOX ELEMENTI LINEARI MONOPARETE | 10000038347
M502350 | SWTU050D03505000400 | TUBO MONO 0,50 m. DN 350 AISI 316L SP.0,5 mm | PZ | EUR | 94.18 |  | 0 | 24 | AN PLUS INOX ELEMENTI LINEARI MONOPARETE | 10000039347
M502400 | SWTU050D04005000401 | TUBO MONO 0,50 m. DN 400 AISI 316L SP.0,5 mm | PZ | EUR | 115.21 |  | 0 | 24 | AN PLUS INOX ELEMENTI LINEARI MONOPARETE | 10000040347
M502450 | SWTU050D04505000402 | TUBO MONO 0,50 m. DN 450 AISI 316L SP.0,5 mm | PZ | EUR | 147.31 |  | 0 | 24 | AN PLUS INOX ELEMENTI LINEARI MONOPARETE | 10000041347
M502500 | SWTU050D05005000403 | TUBO MONO 0,50 m. DN 500 AISI 316L SP.0,5 mm | PZ | EUR | 159.66 |  | 0 | 24 | AN PLUS INOX ELEMENTI LINEARI MONOPARETE | 10000042347
M502550 | SWTU050D05505004815 | TUBO MONO 0,50 m. DN550 AISI 316L BA SP.0,6 mm | PZ | EUR | 205.35 |  | 0 | 24 | AN PLUS INOX ELEMENTI LINEARI MONOPARETE | 10000043347
M502600 | SWTU050D06005004816 | TUBO MONO 0,50 m. DN600 AISI 316L BA SP.0,6 mm | PZ | EUR | 234.75 |  | 0 | 24 | AN PLUS INOX ELEMENTI LINEARI MONOPARETE | 10000044347
M502650 | SWTU050D06505004817 | TUBO MONO 0,50 m. DN650 AISI 316L BA SP.0,6 mm | PZ | EUR | 256.26 |  | 0 | 24 | AN PLUS INOX ELEMENTI LINEARI MONOPARETE | 10000045347
M502700 | SWTU050D07005004818 | TUBO MONO 0,50 m. DN700 AISI 316L BA SP.0,6 mm | PZ | EUR | 279.34 |  | 0 | 24 | AN PLUS INOX ELEMENTI LINEARI MONOPARETE | 10000046347
M502750 | SWTU050D07505004819 | TUBO MONO 0,50 m. DN750 AISI 316L BA SP.0,6 mm | PZ | EUR | 319.53 |  | 0 | 24 | AN PLUS INOX ELEMENTI LINEARI MONOPARETE | 10000047347
M502800 | SWTU050D08005004820 | TUBO MONO 0,50 m. DN800 AISI 316L BA SP.0,6 mm | PZ | EUR | 340.26 |  | 0 | 24 | AN PLUS INOX ELEMENTI LINEARI MONOPARETE | 10000048347
M503050 | SWTU025D00505000001 | TUBO MONO 0.25 m DN 50 AISI 316L BA SP.0,5 mm | PZ | EUR | 12.46 |  | 0 | 24 | AN PLUS INOX ELEMENTI LINEARI MONOPARETE | 9197085638
M503080 | SWTU025D00805000351 | TUBO MONO M.0,25 DN80 AISI 316L SP.0,5 mm | PZ | EUR | 13.25 |  | 0 | 24 | AN PLUS INOX ELEMENTI LINEARI MONOPARETE | 10000049347
M503100 | SWTU025D01005000352 | TUBO MONO M.0,25 DN100 AISI 316L SP.0,5 mm | PZ | EUR | 15.26 |  | 0 | 24 | AN PLUS INOX ELEMENTI LINEARI MONOPARETE | 10000050347
M503110 | SWTU025D01105000353 | TUBO MONO M.0,25 DN 110 AISI 316L SP.0,5 mm | PZ | EUR | 15.6 |  | 0 | 24 | AN PLUS INOX ELEMENTI LINEARI MONOPARETE | 10000051347
M503120 | SWTU025D01205000354 | TUBO MONO 0,25 m. DN 120 AISI 316L SP.0,5 mm | PZ | EUR | 16.43 |  | 0 | 24 | AN PLUS INOX ELEMENTI LINEARI MONOPARETE | 10000052347
M503130 | SWTU025D01305000355 | TUBO MONO M.0,25 DN 130 AISI 316L SP.0,5 mm | PZ | EUR | 17.43 |  | 0 | 24 | AN PLUS INOX ELEMENTI LINEARI MONOPARETE | 10000054347
M503140 | SWTU025D01405000356 | TUBO MONO 0,25 m. DN 140 AISI 316L SP.0,5 mm | PZ | EUR | 18.43 |  | 0 | 24 | AN PLUS INOX ELEMENTI LINEARI MONOPARETE | 10000055347
M503150 | SWTU025D01505000357 | TUBO MONO M.0,25 DN 150 AISI 316L SP.0,5 mm | PZ | EUR | 19.27 |  | 0 | 24 | AN PLUS INOX ELEMENTI LINEARI MONOPARETE | 10000056347
M503160 | SWTU025D01605000358 | TUBO MONO 0,25 m. DN 160 AISI 316L SP.0,5 mm | PZ | EUR | 20.22 |  | 0 | 24 | AN PLUS INOX ELEMENTI LINEARI MONOPARETE | 10000057347
M503180 | SWTU025D01805000359 | TUBO MONO M.0,25 DN 180 AISI 316L SP.0,5 mm | PZ | EUR | 22 |  | 0 | 24 | AN PLUS INOX ELEMENTI LINEARI MONOPARETE | 10000058347
M503200 | SWTU025D02005000360 | TUBO MONO M.0,25 DN 200 AISI 316L SP.0,5 mm | PZ | EUR | 26.98 |  | 0 | 24 | AN PLUS INOX ELEMENTI LINEARI MONOPARETE | 10000059347
M503220 | SWTU025D02205000361 | TUBO MONO 0,25 m. DN 220 AISI 316L SP.0,5 mm | PZ | EUR | 27.45 |  | 0 | 24 | AN PLUS INOX ELEMENTI LINEARI MONOPARETE | 10000060347
M503250 | SWTU025D02505000362 | TUBO MONO 0,25 m. DN 250 AISI 316L SP.0,5 mm | PZ | EUR | 30.51 |  | 0 | 24 | AN PLUS INOX ELEMENTI LINEARI MONOPARETE | 10000061347 | 8054701790786
M503300 | SWTU025D03005000363 | TUBO MONO 0,25 m. DN 300 AISI 316L SP.0,5 mm | PZ | EUR | 35.63 |  | 0 | 24 | AN PLUS INOX ELEMENTI LINEARI MONOPARETE | 10000062347
M503350 | SWTU025D03505000364 | TUBO MONO 0,25 m. DN 350 AISI 316L SP.0,5 mm | PZ | EUR | 52.13 |  | 0 | 24 | AN PLUS INOX ELEMENTI LINEARI MONOPARETE | 10000063347
M503400 | SWTU025D04005000365 | TUBO MONO 0,25 m. DN 400 AISI 316L SP.0,5 mm | PZ | EUR | 62.98 |  | 0 | 24 | AN PLUS INOX ELEMENTI LINEARI MONOPARETE | 10000064347
M503450 | SWTU025D04505000366 | TUBO MONO 0,25 m. DN 450 AISI 316L SP.0,5 mm | PZ | EUR | 80.32 |  | 0 | 24 | AN PLUS INOX ELEMENTI LINEARI MONOPARETE | 10000065347
M503500 | SWTU025D05005000367 | TUBO MONO 0,25 m. DN 500 AISI 316L SP.0,5 mm | PZ | EUR | 86.31 |  | 0 | 24 | AN PLUS INOX ELEMENTI LINEARI MONOPARETE | 10000066347
M503550 | SWTU025D05505004785 | TUBO MONO 0,25 m. DN550 AISI 316L BA SP.0,6 mm | PZ | EUR | 113.51 |  | 0 | 24 | AN PLUS INOX ELEMENTI LINEARI MONOPARETE | 10000067347
M503600 | SWTU025D06005004786 | TUBO MONO 0,25 m. DN600 AISI 316L BA SP.0,6 mm | PZ | EUR | 129.49 |  | 0 | 24 | AN PLUS INOX ELEMENTI LINEARI MONOPARETE | 10000068347
M503650 | SWTU025D06505004787 | TUBO MONO 0,25 m. DN650 AISI 316L BA SP.0,6 mm | PZ | EUR | 141.5 |  | 0 | 24 | AN PLUS INOX ELEMENTI LINEARI MONOPARETE | 10000069347
M503700 | SWTU025D07005004788 | TUBO MONO 0,25 m. DN700 AISI 316L BA SP.0,6 mm | PZ | EUR | 154.01 |  | 0 | 24 | AN PLUS INOX ELEMENTI LINEARI MONOPARETE | 10000070347
M503750 | SWTU025D07505004789 | TUBO MONO 0,25 m. DN750 AISI 316L BA SP.0,6 mm | PZ | EUR | 173.82 |  | 0 | 24 | AN PLUS INOX ELEMENTI LINEARI MONOPARETE | 10000071347
M503800 | SWTU025D08005004790 | TUBO MONO 0,25 m. DN800 AISI 316L BA SP.0,6 mm | PZ | EUR | 200.99 |  | 0 | 24 | AN PLUS INOX ELEMENTI LINEARI MONOPARETE | 10000072347
M505180 | SWCUGRVD01805051187 | CURVA MONO GIREVOLE SENZA GUARN. SETTORI DN180 AISI 316L BA SP.0,5 mm | PZ | EUR | 95.43 |  | 0 | 4 | AN PLUS INOX ACCESSORI MONOPARETE | 43205
M505200 | SWCUGRVD02005051191 | CURVA MONO GIREVOLE SENZA GUARN. SETTORI DN200 AISI 316L BA SP.0,5 mm | PZ | EUR | 104.31 |  | 0 | 4 | AN PLUS INOX ACCESSORI MONOPARETE | 43214
M505220 | SWCUGRVD02205004775 | CURVA MONO GIREVOLE DN220 INOX AISI 316L BA SP.0,5 mm | PZ | EUR | 136.15 |  | 0 | 4 | AN PLUS INOX ACCESSORI MONOPARETE | 10000172347
M505250 | SWCUGRVD02505004776 | CURVA MONO GIREVOLE DN250 INOX AISI 316L BA SP.0,5 mm | PZ | EUR | 155.51 |  | 0 | 4 | AN PLUS INOX ACCESSORI MONOPARETE | 10000173347
M505300 | SWCUGRVD03005004777 | CURVA MONO GIREVOLE DN300 INOX AISI 316L BA SP.0,5 mm | PZ | EUR | 181.2 |  | 0 | 4 | AN PLUS INOX ACCESSORI MONOPARETE | 10000174347
M506080 | SWCUGRVD00805051153 | CURVA MONO GIREVOLE C. GUARN. TRA I SETT DN80 AISI 316L BA SP.0,5 mm | PZ | EUR | 69.42 |  | 0 | 4 | AN PLUS INOX ACCESSORI MONOPARETE | 43112
M506100 | SWCUGRVD01005051159 | CURVA MONO GIREVOLE C. GUARN. TRA I SETT DN100 AISI 316L BA SP.0,5 mm | PZ | EUR | 73.71 |  | 0 | 4 | AN PLUS INOX ACCESSORI MONOPARETE | 43123
M506110 | SWCUGRVD01105051163 | CURVA MONO GIREVOLE C. GUARN. TRA I SETT DN110 AISI 316L BA SP.0,5 mm | PZ | EUR | 75.57 |  | 0 | 4 | AN PLUS INOX ACCESSORI MONOPARETE | 43130
M506120 | SWCUGRVD01205051167 | CURVA MONO GIREVOLE C. GUARN. TRA I SETT DN120 AISI 316L BA SP.0,5 mm | PZ | EUR | 79.63 |  | 0 | 4 | AN PLUS INOX ACCESSORI MONOPARETE | 43140
M506130 | SWCUGRVD01305051171 | CURVA MONO GIREVOLE C. GUARN. TRA I SETT DN130 AISI 316L BA SP.0,5 mm | PZ | EUR | 85.43 |  | 0 | 4 | AN PLUS INOX ACCESSORI MONOPARETE | 43161
M506140 | SWCUGRVD01405051175 | CURVA MONO GIREVOLE C. GUARN. TRA I SETT DN140 AISI 316L BA SP.0,5 mm | PZ | EUR | 92.49 |  | 0 | 4 | AN PLUS INOX ACCESSORI MONOPARETE | 43172
M506150 | SWCUGRVD01505051179 | CURVA MONO GIREVOLE C. GUARN. TRA I SETT DN150 AISI 316L BA SP.0,5 mm | PZ | EUR | 96.92 |  | 0 | 4 | AN PLUS INOX ACCESSORI MONOPARETE | 43183
M506160 | SWCUGRVD01605051183 | CURVA MONO GIREVOLE C. GUARN. TRA I SETT DN160 AISI 316L BA SP.0,5 mm | PZ | EUR | 100.56 |  | 0 | 4 | AN PLUS INOX ACCESSORI MONOPARETE | 43196
M507050 | SWTUM02D00505000001 | TUBO MONO 2 m DN 50 AISI 316L BA SP.0,5 mm | PZ | EUR | 62.96 |  | 0 | 24 | AN PLUS INOX ELEMENTI LINEARI MONOPARETE | 9197087096
M509080 | SWELEVAD00805053541 | ELEM. MONO TELESCOPICO INOX DN 80 AISI 316L BA SP.0,5 mm | PZ | EUR | 45.24 |  | 0 | 4 | AN PLUS INOX ACCESSORI MONOPARETE | 43224
M509080A | FG1011PIP500V2-80 | ELEMENTO TELESCOPICO REGOLABILE - SOLO SCORREVOLE DN80 |  | EUR | 31.97 |  | 0
M509100 | SWELEVAD01005053542 | ELEM. MONO TELESCOPICO INOX DN 100 AISI 316L BA SP.0,5 mm | PZ | EUR | 51.17 |  | 0 | 4 | AN PLUS INOX ACCESSORI MONOPARETE | 43229
M509100A | FG1011PIP500V2-100 | ELEMENTO TELESCOPICO REGOLABILE - SOLO SCORREVOLE DN100 |  | EUR | 35.92 |  | 0
M509110 | SWELEVAD01105053543 | ELEM. MONO TELESCOPICO INOX DN 110 AISI 316L BA SP.0,5 mm | PZ | EUR | 51.48 |  | 0 | 4 | AN PLUS INOX ACCESSORI MONOPARETE | 43231
M509110A | FG1011PIP500V2-110 | ELEMENTO TELESCOPICO REGOLABILE - SOLO SCORREVOLE DN110 |  | EUR | 36.96 |  | 0
M509120 | SWELEVAD01205051093 | ELEM. MONO TELESCOPICO INOX DN 120 AISI 316L BA SP.0,5 mm | PZ | EUR | 54.39 |  | 0 | 4 | AN PLUS INOX ACCESSORI MONOPARETE | 43238
M509120A | FG1011PIP500V2-120 | ELEMENTO TELESCOPICO REGOLABILE - SOLO SCORREVOLE DN120 |  | EUR | 37.98 |  | 0
M509130 | SWELEVAD01305053544 | ELEM. MONO TELESCOPICO INOX DN 130 AISI 316L BA SP.0,5 mm | PZ | EUR | 57.03 |  | 0 | 4 | AN PLUS INOX ACCESSORI MONOPARETE | 43262
M509130A | FG1011PIP500V2-130 | ELEMENTO TELESCOPICO REGOLABILE - SOLO SCORREVOLE DN130 |  | EUR | 39.59 |  | 0
M509140 | SWELEVAD01405053545 | ELEM. MONO TELESCOPICO INOX DN 140 AISI 316L BA SP.0,5 mm | PZ | EUR | 59.9 |  | 0 | 4 | AN PLUS INOX ACCESSORI MONOPARETE | 43270
M509140A | FG1011PIP500V2-140 | ELEMENTO TELESCOPICO REGOLABILE - SOLO SCORREVOLE DN140 |  | EUR | 41.44 |  | 0
M509150 | SWELEVAD01505053546 | ELEM. MONO TELESCOPICO INOX DN 150 AISI 316L BA SP.0,5 mm | PZ | EUR | 62.38 |  | 0 | 4 | AN PLUS INOX ACCESSORI MONOPARETE | 43277
M509150A | FG1011PIP500V2-150 | ELEMENTO TELESCOPICO REGOLABILE - SOLO SCORREVOLE DN150 |  | EUR | 43.11 |  | 0
M509160 | SWELEVAD01605053548 | ELEM. MONO TELESCOPICO INOX DN 160 AISI 316L BA SP.0,5 mm | PZ | EUR | 65.39 |  | 0 | 4 | AN PLUS INOX ACCESSORI MONOPARETE | 43287
M509160A | FG1011PIP500V2-160 | ELEMENTO TELESCOPICO REGOLABILE - SOLO SCORREVOLE DN160 |  | EUR | 45.17 |  | 0
M509180 | SWELEVAD01805053549 | ELEM. MONO TELESCOPICO INOX DN 180 AISI 316L BA SP.0,5 mm | PZ | EUR | 70.9 |  | 0 | 4 | AN PLUS INOX ACCESSORI MONOPARETE | 43294
M509180A | FG1011PIP500V2-180 | ELEMENTO TELESCOPICO REGOLABILE - SOLO SCORREVOLE DN180 |  | EUR | 48.9 |  | 0
M509200 | SWELEVAD02005053550 | ELEM. MONO TELESCOPICO INOX DN 200 AISI 316L BA SP.0,5 mm | PZ | EUR | 76.4 |  | 0 | 4 | AN PLUS INOX ACCESSORI MONOPARETE | 43301
M509200A | FG1011PIP500-200 | ELEMENTO TELESCOPICO REGOLABILE - SOLO SCORREVOLE DN200 |  | EUR | 52.47 |  | 0
M509220 | SWELEVAD02205001582 | ELEM. MONO TELESCOPICO INOX DN 220 AISI 316L BA SP.0,5 mm | PZ | EUR | 81.59 |  | 0 | 4 | AN PLUS INOX ACCESSORI MONOPARETE | 10000084347
M509250 | SWELEVAD02505001583 | ELEM. MONO TELESCOPICO INOX DN 250 AISI 316L BA SP.0,5 mm | PZ | EUR | 89.99 |  | 0 | 4 | AN PLUS INOX ACCESSORI MONOPARETE | 10000085347
M509300 | SWELEVAD03005001584 | ELEM. MONO TELESCOPICO INOX DN 300 AISI 316L BA SP.0,5 mm | PZ | EUR | 103.77 |  | 0 | 4 | AN PLUS INOX ACCESSORI MONOPARETE | 10000086347
M509350 | SWELEVAD03505001585 | ELEM. MONO TELESCOPICO INOX DN 350 AISI 316L BA SP.0,5 mm | PZ | EUR | 183.32 |  | 0 | 4 | AN PLUS INOX ACCESSORI MONOPARETE | 10000087347
M509400 | SWELEVAD04005001586 | ELEM. MONO TELESCOPICO INOX DN 400 AISI 316L BA SP.0,5 mm | PZ | EUR | 200.7 |  | 0 | 4 | AN PLUS INOX ACCESSORI MONOPARETE | 10000088347
M509450 | SWELEVAD04505001587 | ELEM. MONO TELESCOPICO INOX DN 450 AISI 316L BA SP.0,5 mm | PZ | EUR | 268.18 |  | 0 | 4 | AN PLUS INOX ACCESSORI MONOPARETE | 10000089347
M509500 | SWELEVAD05005001588 | ELEM. MONO TELESCOPICO INOX DN 500 AISI 316L BA SP.0,5 mm | PZ | EUR | 296.41 |  | 0 | 4 | AN PLUS INOX ACCESSORI MONOPARETE | 10000090347
M509550 | SWELEVAD05505001589 | ELEM. MONO TELESCOPICO INOX DN 550 AISI 316L BA SP.0,5 mm | PZ | EUR | 346.09 |  | 0 | 4 | AN PLUS INOX ACCESSORI MONOPARETE | 10000091347
M509600 | SWELEVAD06005004759 | ELEM. MONO TELESCOPICO DN 600 AISI 316L BA SP.0,6 mm | PZ | EUR | 391.91 |  | 0 | 4 | AN PLUS INOX ACCESSORI MONOPARETE | 10000092347
M509650 | SWELEVAD06505004760 | ELEM. MONO TELESCOPICO DN 650 AISI 316L BA SP.0,6 mm | PZ | EUR | 439.26 |  | 0 | 4 | AN PLUS INOX ACCESSORI MONOPARETE | 10000093347
M509700 | SWELEVAD07005004761 | ELEM. MONO TELESCOPICO DN 700 AISI 316L BA SP.0,6 mm | PZ | EUR | 477.84 |  | 0 | 4 | AN PLUS INOX ACCESSORI MONOPARETE | 10000094347
M509750 | SWELEVAD07505004762 | ELEM. MONO TELESCOPICO DN 750 AISI 316L BA SP.0,6 mm | PZ | EUR | 502.05 |  | 0 | 4 | AN PLUS INOX ACCESSORI MONOPARETE | 10000095347
M509800 | SWELEVAD08005004763 | ELEM. MONO TELESCOPICO DN 800 AISI 316L BA SP.0,6 mm | PZ | EUR | 537.77 |  | 0 | 4 | AN PLUS INOX ACCESSORI MONOPARETE | 10000096347
M511000 | MPVA000N0000NN10274 | CHIAVETTE RAC.CENERI | PZ | EUR | 6.99 |  | 0 | 18 | VARIE | 7725
M511080 | SWELISQD00805006968 | ELEM. MONO CON ISPEZ.QUADRA INOX DN80 AISI 316L BA SP.0,5 mm | PZ | EUR | 218.44 |  | 0 | 4 | AN PLUS INOX ACCESSORI MONOPARETE | 43349
M511080B | SWNNCSXD00805063915 | MONO CASSETTA CENERE DN 80 AISI 316L BA SP.0,5 mm SIGILLATA | PZ | EUR | 141.25 |  | 0 | 4 | AN PLUS INOX ACCESSORI MONOPARETE | 9197073665
M511100 | SWELISQD01005006971 | ELEM. MONO CON ISPEZ.QUADRA INOX DN100 AISI 316L BA SP.0,5 mm | PZ | EUR | 233.99 |  | 0 | 4 | AN PLUS INOX ACCESSORI MONOPARETE | 43352
M511100B | SWNNCSXD01005063916 | MONO CASSETTA CENERE DN 100 AISI 316L BA SP.0,5 mm SIGILLATA | PZ | EUR | 142.59 |  | 0 | 4 | AN PLUS INOX ACCESSORI MONOPARETE | 9197073666
M511110 | SWELISQD01105006973 | ELEM. MONO CON ISPEZ.QUADRA INOX DN110 AISI 316L BA SP.0,5 mm | PZ | EUR | 159.56 |  | 0 | 4 | AN PLUS INOX ACCESSORI MONOPARETE | 43354
M511120 | SWELISQD01205006975 | ELEM. MONO CON ISPEZ.QUADRA INOX DN120 AISI 316L BA SP.0,5 mm | PZ | EUR | 141.1 |  | 0 | 4 | AN PLUS INOX ACCESSORI MONOPARETE | 43358
M511120B | SWNNCSXD01205063917 | MONO CASSETTA CENERE DN 120 AISI 316L BA SP.0,5 mm SIGILLATA | PZ | EUR | 143.18 |  | 0 | 4 | AN PLUS INOX ACCESSORI MONOPARETE | 9197073667
M511130 | SWELISQD01305006981 | ELEM. MONO CON ISPEZ.QUADRA INOX DN130 AISI 316L BA SP.0,5 mm | PZ | EUR | 147.86 |  | 0 | 4 | AN PLUS INOX ACCESSORI MONOPARETE | 43369
M511130B | SWNNCSXD01305063918 | MONO CASSETTA CENERE DN 130 AISI 316L BA SP.0,5 mm SIGILLATA | PZ | EUR | 144.42 |  | 0 | 4 | AN PLUS INOX ACCESSORI MONOPARETE | 9197073668
M511140 | SWELISQD01405006983 | ELEM. MONO CON ISPEZ.QUADRA INOX DN140 AISI 316L BA SP.0,5 mm | PZ | EUR | 149.99 |  | 0 | 4 | AN PLUS INOX ACCESSORI MONOPARETE | 43375
M511140B | SWNNCSXD01405063919 | MONO CASSETTA CENERE DN 140 AISI 316L BA SP.0,5 mm SIGILLATA | PZ | EUR | 145.84 |  | 0 | 4 | AN PLUS INOX ACCESSORI MONOPARETE | 9197073669
M511150 | SWELISQD01505006985 | ELEM. MONO CON ISPEZ.QUADRA INOX DN150 AISI 316L BA SP.0,5 mm | PZ | EUR | 151.97 |  | 0 | 4 | AN PLUS INOX ACCESSORI MONOPARETE | 43381
M511150B | SWNNCSXD01505063920 | MONO CASSETTA CENERE DN 150 AISI 316L BA SP.0,5 mm SIGILLATA | PZ | EUR | 147.05 |  | 0 | 4 | AN PLUS INOX ACCESSORI MONOPARETE | 9197073670
M511160 | SWELISQD01605006987 | ELEM. MONO CON ISPEZ.QUADRA INOX DN160 AISI 316L BA SP.0,5 mm | PZ | EUR | 155.72 |  | 0 | 4 | AN PLUS INOX ACCESSORI MONOPARETE | 43390
M511160B | SWNNCSXD01605063921 | MONO CASSETTA CENERE DN 160 AISI 316L BA SP.0,5 mm SIGILLATA | PZ | EUR | 148.56 |  | 0 | 4 | AN PLUS INOX ACCESSORI MONOPARETE | 9197073671
M511180 | SWELISQD01802006988 | ELEM. MONO CON ISPEZ.QUADRA INOX DN180 AISI 304 BA SP.0,5 mm | PZ | EUR | 163.21 |  | 0 | 4 | AN PLUS INOX ACCESSORI MONOPARETE | 43393
M511180B | SWNNCSXD01805063922 | MONO CASSETTA CENERE DN 180 AISI 316L BA SP.0,5 mm SIGILLATA | PZ | EUR | 174.11 |  | 0 | 4 | AN PLUS INOX ACCESSORI MONOPARETE | 9197073672
M511200 | SWELISQD02005006991 | ELEM. MONO CON ISPEZ.QUADRA INOX DN200 AISI 316L BA SP.0,5 mm | PZ | EUR | 170.48 |  | 0 | 4 | AN PLUS INOX ACCESSORI MONOPARETE | 43400
M511200200 | MPPT000N00002059267 | PORTELLO ISPEZIONE H. 200 x L. 200 AISI 304 BA | PZ | EUR | 55.65 |  | 0 | 18 | VARIE | 9197082200
M511200B | SWNNCSXD02005063923 | MONO CASSETTA CENERE DN 200 AISI 316L BA SP.0,5 mm SIGILLATA | PZ | EUR | 175.33 |  | 0 | 4 | AN PLUS INOX ACCESSORI MONOPARETE | 9197073673
M511220 | SWELISQD02205001417 | ELEM. MONO CON ISPEZ.QUADRA INOX DN220 AISI 316L BA SP.0,5 mm | PZ | EUR | 197.37 |  | 0 | 4 | AN PLUS INOX ACCESSORI MONOPARETE | 10000296347
M511220B | SWNNCSXD02205063924 | MONO CASSETTA CENERE DN 220 AISI 316L BA SP.0,5 mm SIGILLATA | PZ | EUR | 192.3 |  | 0 | 4 | AN PLUS INOX ACCESSORI MONOPARETE | 9197073674
M511225255 | MPPT000N00002059268 | PORTELLO ISPEZIONE H. 255 x L. 225 AISI 304 BA | PZ | EUR | 70.07 |  | 0 | 18 | VARIE | 9197082201
M511250 | SWELISQD02505001418 | ELEM. MONO CON ISPEZ.QUADRA INOX DN250 AISI 316L BA SP.0,5 mm | PZ | EUR | 210.15 |  | 0 | 4 | AN PLUS INOX ACCESSORI MONOPARETE | 10000297347
M511250250 | MPPT000N00002059269 | PORTELLO ISPEZIONE H. 250 x L. 250 AISI 304 BA | PZ | EUR | 74.71 |  | 0 | 18 | VARIE | 9197082202
M511250B | SWNNCSXD02505063925 | MONO CASSETTA CENERE DN 250 AISI 316L BA SP.0,5 mm SIGILLATA | PZ | EUR | 209.27 |  | 0 | 4 | AN PLUS INOX ACCESSORI MONOPARETE | 9197073675
M511300 | SWELISQD03005001419 | ELEM. MONO CON ISPEZ.QUADRA INOX DN300 AISI 316L BA SP.0,5 mm | PZ | EUR | 226.49 |  | 0 | 4 | AN PLUS INOX ACCESSORI MONOPARETE | 10000298347
M511300300 | MPPT000N00002059273 | PORTELLO ISPEZIONE H. 300 x L. 300 AISI 304 BA | PZ | EUR | 79.87 |  | 0 | 1 | AN ISO25 INOX/INOX ACCESSORI ISOLATI | 9197100627
M511300400AZ | STPT000D0000AZ00001 | SPORTELLO ACQUA 300x400 ZINCATO | PZ | EUR | 21.4 |  | 0 | 15 | AN FUMISTERIA | 9197106727
M511300400GZ | STPT000D0000AZ00006 | SPORTELLO GAS 300x400 | PZ | EUR | 22.49 |  | 0 | 15 | AN FUMISTERIA | 9197106732
M511300B | SWNNCSXD03005063926 | MONO CASSETTA CENERE DN 300 AISI 316L BA SP.0,5 mm SIGILLATA | PZ | EUR | 237.54 |  | 0 | 4 | AN PLUS INOX ACCESSORI MONOPARETE | 9197073676
M511350 | SWELISQD03505001420 | ELEM. MONO CON ISPEZ.QUADRA INOX DN350 AISI 316L BA SP.0,5 mm | PZ | EUR | 385.26 |  | 0 | 4 | AN PLUS INOX ACCESSORI MONOPARETE | 10000299347
M511350450AZ | STPT000D0000AZ00002 | SPORTELLO ACQUA 350X450 ZINCATO | PZ | EUR | 23.48 |  | 0 | 15 | AN FUMISTERIA | 9197106728
M511350450GZ | STPT000D0000AZ00007 | SPORTELLO GAS 350x450 | PZ | EUR | 24.64 |  | 0 | 15 | AN FUMISTERIA | 9197106733
M511400 | SWELISQD04005001421 | ELEM. MONO CON ISPEZ.QUADRA INOX DN400 AISI 316L BA SP.0,5 mm | PZ | EUR | 422.94 |  | 0 | 4 | AN PLUS INOX ACCESSORI MONOPARETE | 10000300347
M511400550AZ | STPT000D0000AZ00004 | SPORTELLO ACQUA 400x550 ZINCATO | PZ | EUR | 28.61 |  | 0 | 15 | AN FUMISTERIA | 9197106730
M511400550GZ | STPT000D0000AZ00008 | SPORTELLO GAS 400x550 | PZ | EUR | 30.06 |  | 0 | 15 | AN FUMISTERIA | 9197106734
M511450 | SWELISQD04505001422 | ELEM. MONO CON ISPEZ.QUADRA INOX DN450 AISI 316L BA SP.0,5 mm | PZ | EUR | 442.92 |  | 0 | 4 | AN PLUS INOX ACCESSORI MONOPARETE | 10000301347
M511450600AZ | STPT000D0000AZ00005 | SPORTELLO ACQUA 450x600 ZINCATO | PZ | EUR | 31.73 |  | 0 | 15 | AN FUMISTERIA | 9197106731
M511450700AZ | STPT000D0000AZ00014 | SPORTELLO ACQUA 450x700 ZINCATO | PZ | EUR | 32.77 |  | 0 | 15 | AN FUMISTERIA | 9197106740
M511500 | SWELISQD05005001423 | ELEM. MONO CON ISPEZ.QUADRA INOX DN500 AISI 316L BA SP.0,5 mm | PZ | EUR | 471.36 |  | 0 | 4 | AN PLUS INOX ACCESSORI MONOPARETE | 10000302347
M511500500AZ | STPT000D0000AZ00003 | SPORTELLO ACQUA 500X500 ZINCATO | PZ | EUR | 29.67 |  | 0 | 15 | AN FUMISTERIA | 9197106729
M511500500GZ | STPT000D0000AZ00011 | SPORTELLO GAS 500x500 | PZ | EUR | 31.13 |  | 0 | 15 | AN FUMISTERIA | 9197106737
M511500700AZ | STPT000D0000AZ00010 | SPORTELLO ACQUA 500x700 ZINCATO | PZ | EUR | 35.87 |  | 0 | 15 | AN FUMISTERIA | 9197106736
M511500700GZ | STPT000D0000AZ00013 | SPORTELLO GAS 500x700 | PZ | EUR | 37.68 |  | 0 | 15 | AN FUMISTERIA | 9197106739
M511550 | SWELISQD05505001424 | ELEM. MONO CON ISPEZ.QUADRA INOX DN550 AISI 316L BA SP.0,5 mm | PZ | EUR | 520.69 |  | 0 | 4 | AN PLUS INOX ACCESSORI MONOPARETE | 10000303347
M511600 | SWELISQD06005004766 | ELEM. MONO CON ISPEZ.QUADRA DN600 AISI 316L BA SP.0,6 mm | PZ | EUR | 565.55 |  | 0 | 4 | AN PLUS INOX ACCESSORI MONOPARETE | 10000304347
M511600600AZ | STPT000D0000AZ00009 | SPORTELLO ACQUA 600x600 ZINCATO | PZ | EUR | 35.87 |  | 0 | 15 | AN FUMISTERIA | 9197106735
M511600600GZ | STPT000D0000AZ00012 | SPORTELLO GAS 600x600 | PZ | EUR | 37.68 |  | 0 | 15 | AN FUMISTERIA | 9197106738
M511650 | SWELISQD06505004767 | ELEM. MONO CON ISPEZ.QUADRA DN650 AISI 316L BA SP.0,6 mm | PZ | EUR | 613.05 |  | 0 | 4 | AN PLUS INOX ACCESSORI MONOPARETE | 10000305347
M511700 | SWELISQD07005004768 | ELEM. MONO CON ISPEZ.QUADRA DN700 AISI 316L BA SP.0,6 mm | PZ | EUR | 672.52 |  | 0 | 4 | AN PLUS INOX ACCESSORI MONOPARETE | 10000306347
M511750 | SWELISQD07505053440 | ELEM. MONO CON ISPEZ.QUADRA DN 750 AISI 316L BA SP.0,6 mm | PZ | EUR | 726.46 |  | 0 | 4 | AN PLUS INOX ACCESSORI MONOPARETE | 43443
M511800 | SWELISQD08005053442 | ELEM. MONO CON ISPEZ.QUADRA DN 800 AISI 316L BA SP.0,6 mm | PZ | EUR | 797.23 |  | 0 | 4 | AN PLUS INOX ACCESSORI MONOPARETE | 43446
M514220 | SWCUG42D02205004085 | CURVA MONO 42Â° DN220 AISI 316L BA SP.0,5 mm | PZ | EUR | 66.87 |  | 0 | 4 | AN PLUS INOX ACCESSORI MONOPARETE | 2894
M514250 | SWCUG42D02505004086 | CURVA MONO 42Â° DN250 AISI 316L BA SP.0,5 mm | PZ | EUR | 80.8 |  | 0 | 4 | AN PLUS INOX ACCESSORI MONOPARETE | 2895
M514300 | SWCUG42D03005004087 | CURVA MONO 42Â° DN300 AISI 316L BA SP.0,5 mm | PZ | EUR | 104.78 |  | 0 | 4 | AN PLUS INOX ACCESSORI MONOPARETE | 2896
M514350 | SWCUG42D03505000001 | CURVA MONO 42Â° DN350 AISI 316L BA SP.0,5 mm | PZ | EUR | 147.26 |  | 0 | 4 | AN PLUS INOX ACCESSORI MONOPARETE | 9197083452
M514400 | SWCUG42D04005000001 | CURVA MONO 42Â° DN400 AISI 316L BA SP.0,5 mm | PZ | EUR | 229.31 |  | 0 | 4 | AN PLUS INOX ACCESSORI MONOPARETE | 9197083453
M514450 | SWCUG42D04505000001 | CURVA MONO 42Â° DN450 AISI 316L BA SP.0,5 mm | PZ | EUR | 307.72 |  | 0 | 4 | AN PLUS INOX ACCESSORI MONOPARETE | 9197083454
M514500 | SWCUG42D05005000001 | CURVA MONO 42Â° DN500 AISI 316L BA SP.0,5 mm | PZ | EUR | 335.51 |  | 0 | 4 | AN PLUS INOX ACCESSORI MONOPARETE | 9197083455
M514550 | SWCUG42D05505000001 | CURVA MONO 42Â° DN550 AISI 316L BA SP.0,6 mm | PZ | EUR | 428.52 |  | 0 | 4 | AN PLUS INOX ACCESSORI MONOPARETE | 9197083456
M514600 | SWCUG42D06005000001 | CURVA MONO 42Â° DN600 AISI 316L BA SP.0,6 mm | PZ | EUR | 483.18 |  | 0 | 4 | AN PLUS INOX ACCESSORI MONOPARETE | 9197083457
M514650 | SWCUG42D06505000001 | CURVA MONO 42Â° DN650 AISI 316L BA SP.0,6 mm | PZ | EUR | 551.38 |  | 0 | 4 | AN PLUS INOX ACCESSORI MONOPARETE | 9197083458
M514700 | SWCUG42D07005000001 | CURVA MONO 42Â° DN700 AISI 316L BA SP.0,6 mm | PZ | EUR | 639.72 |  | 0 | 4 | AN PLUS INOX ACCESSORI MONOPARETE | 9197083459
M514750 | SWCUG42D07505000001 | CURVA MONO 42Â° DN750 AISI 316L BA SP.0,6 mm | PZ | EUR | 697.38 |  | 0 | 4 | AN PLUS INOX ACCESSORI MONOPARETE | 9197083460
M514800 | SWCUG42D08005000001 | CURVA MONO 42Â° DN800 AISI 316L BA SP.0,6 mm | PZ | EUR | 770.27 |  | 0 | 4 | AN PLUS INOX ACCESSORI MONOPARETE | 9197083461
M515080 | SWCUG90D00805000613 | CURVA MONO 90Â° DN80 AISI 316L BA SP.0,5 mm | PZ | EUR | 39.79 |  | 0 | 4 | AN PLUS INOX ACCESSORI MONOPARETE | 10000131347
M5150801 | FG1011ELBT1-80 | GOMITO A 90Â° CON ISPEZIONE ADERENTE T200Â° DN80 |  | EUR | 150.07 |  | 0
M515100 | SWCUG90D01005000614 | CURVA MONO 90Â° DN100 AISI 316L SP.0,5 mm | PZ | EUR | 46.07 |  | 0 | 4 | AN PLUS INOX ACCESSORI MONOPARETE | 10000132347
M5151001 | FG1011ELBT1-100 | GOMITO A 90Â° CON ISPEZIONE ADERENTE T200Â° DN100 |  | EUR | 168.88 |  | 0
M515110 | SWCUG90D01105000615 | CURVA MONO 90Â° DN110 AISI 316L SP.0,5 mm | PZ | EUR | 48.53 |  | 0 | 4 | AN PLUS INOX ACCESSORI MONOPARETE | 10000133347
M5151101 | FG1011ELBT1-110 | GOMITO A 90Â° CON ISPEZIONE ADERENTE T200Â° DN110 |  | EUR | 178.02 |  | 0
M515120 | SWCUG90D01205000616 | CURVA MONO 90Â° DN120 AISI 316L SP.0,5 mm | PZ | EUR | 51.38 |  | 0 | 4 | AN PLUS INOX ACCESSORI MONOPARETE | 10000134347
M5151201 | FG1011ELBT1-120 | GOMITO A 90Â° CON ISPEZIONE ADERENTE T200Â° DN120 |  | EUR | 187.17 |  | 0
M515130 | SWCUG90D01305000617 | CURVA MONO 90Â° DN130 AISI 316L SP.0,5 mm | PZ | EUR | 53.53 |  | 0 | 4 | AN PLUS INOX ACCESSORI MONOPARETE | 10000136347
M5151301 | FG1011ELBT1-130 | GOMITO A 90Â° CON ISPEZIONE ADERENTE T200Â° DN130 |  | EUR | 195.77 |  | 0
M515140 | SWCUG90D01405000618 | CURVA MONO 90Â° DN140 AISI 316L SP.0,5 mm | PZ | EUR | 60.71 |  | 0 | 4 | AN PLUS INOX ACCESSORI MONOPARETE | 10000137347
M5151401 | FG1011ELBT1-140 | GOMITO A 90Â° CON ISPEZIONE ADERENTE T200Â° DN140 |  | EUR | 214.01 |  | 0
M515150 | SWCUG90D01505000619 | CURVA MONO 90Â° DN150 AISI 316L SP.0,5 mm | PZ | EUR | 62.99 |  | 0 | 4 | AN PLUS INOX ACCESSORI MONOPARETE | 10000138347
M5151501 | FG1011ELBT1-150 | GOMITO A 90Â° CON ISPEZIONE ADERENTE T200Â° DN150 |  | EUR | 222.09 |  | 0
M515160 | SWCUG90D01605000620 | CURVA MONO 90Â° DN160 AISI 316L SP.0,5 mm | PZ | EUR | 65.31 |  | 0 | 4 | AN PLUS INOX ACCESSORI MONOPARETE | 10000139347
M5151601 | FG1011ELBT1-160 | GOMITO A 90Â° CON ISPEZIONE ADERENTE T200Â° DN160 |  | EUR | 238.83 |  | 0
M515180 | SWCUG90D01805000621 | CURVA MONO 90Â° DN180 AISI 316L SP.0,5 mm | PZ | EUR | 73.81 |  | 0 | 4 | AN PLUS INOX ACCESSORI MONOPARETE | 10000140347
M5151801 | FG1011ELBT1-180 | GOMITO A 90Â° CON ISPEZIONE ADERENTE T200Â° DN180 |  | EUR | 286.2 |  | 0
M515200 | SWCUG90D02005000622 | CURVA MONO 90Â° DN200 AISI 316L SP.0,5 mm | PZ | EUR | 78.03 |  | 0 | 4 | AN PLUS INOX ACCESSORI MONOPARETE | 10000141347
M5152001 | FG1011ELBT1-200 | GOMITO A 90Â° CON ISPEZIONE ADERENTE T200Â° DN200 |  | EUR | 305.47 |  | 0
M515220 | SWCUG9TD02205000640 | CURVA MONO 90Â° SALDATO A TIG DN220 AISI 316L SP.0,5 mm | PZ | EUR | 88.76 |  | 0 | 4 | AN PLUS INOX ACCESSORI MONOPARETE | 10000438410
M5152201 | SWCUG90D02205002679 | CURVA MONO 90Â° N.3 SETTORI CON DN220 AISI 316L BA SP.0,5 mm ISPEZIONE ADERENTE | PZ | EUR | 347.03 |  | 0 | 4 | AN PLUS INOX ACCESSORI MONOPARETE | 50000686347
M5152202 | SWCUG9ID02205010010 | CURVA MONO 3 SETTORI TIG DN220 C.ISP. TAPPO TONDO AISI 316L BA SP.0,5 mm | PZ | EUR | 520.56 |  | 0 | 4 | AN PLUS INOX ACCESSORI MONOPARETE | 57085
M515250 | SWCUG9TD02505000641 | CURVA MONO 90Â° SALDATO A TIG DN250 AISI 316L SP.0,5 mm | PZ | EUR | 107.17 |  | 0 | 4 | AN PLUS INOX ACCESSORI MONOPARETE | 10000439410 | 8054701790861
M5152501 | SWCUG90D02505002680 | CURVA MONO 90Â° N.3 SETTORI CON DN250 AISI 316L BA SP.0,5 mm ISPEZIONE ADERENTE | PZ | EUR | 394.09 |  | 0 | 4 | AN PLUS INOX ACCESSORI MONOPARETE | 50000687347
M5152502 | SWCUG9ID02505010011 | CURVA MONO 3 SETTORI TIG DN250 C.ISP. TAPPO TONDO AISI 316L BA SP.0,5 mm | PZ | EUR | 591.14 |  | 0 | 4 | AN PLUS INOX ACCESSORI MONOPARETE | 57086
M515300 | SWCUG9TD03005000642 | CURVA MONO 90Â° SALDATO A TIG DN300 AISI 316L SP.0,5 mm | PZ | EUR | 120.55 |  | 0 | 4 | AN PLUS INOX ACCESSORI MONOPARETE | 10000440410
M5153001 | SWCUG90D03005002681 | CURVA MONO 90Â° N.3 SETTORI CON DN300 AISI 316L BA SP.0,5 mm ISPEZIONE ADERENTE | PZ | EUR | 447.98 |  | 0 | 4 | AN PLUS INOX ACCESSORI MONOPARETE | 50000688347
M5153002 | SWCUG9ID03005010012 | CURVA MONO 3 SETTORI TIG DN300 C.ISP. TAPPO TONDO AISI 316L BA SP.0,5 mm | PZ | EUR | 671.97 |  | 0 | 4 | AN PLUS INOX ACCESSORI MONOPARETE | 57087
M515350 | SWCUG9TD03505051482 | CURVA MONO 90Â° TIG DN 350 INOX AISI 316L BA SP.0,5 mm | PZ | EUR | 170.29 |  | 0 | 4 | AN PLUS INOX ACCESSORI MONOPARETE | 43102
M515400 | SWCUG90D04005000627 | CURVA MONO 90Â° DN400 AISI 316L SP.0,5 mm | PZ | EUR | 258.85 |  | 0 | 4 | AN PLUS INOX ACCESSORI MONOPARETE | 10000146347
M515450 | SWCUG90D04505000628 | CURVA MONO 90Â° DN450 AISI 316L SP.0,5 mm | PZ | EUR | 338.91 |  | 0 | 4 | AN PLUS INOX ACCESSORI MONOPARETE | 10000147347
M515500 | SWCUG90D05005000629 | CURVA MONO 90Â° DN500 AISI 316L SP.0,5 mm | PZ | EUR | 381.58 |  | 0 | 4 | AN PLUS INOX ACCESSORI MONOPARETE | 10000148347
M515550 | SWCUG90D05505004746 | CURVA MONO 90Â° DN550 AISI 316L BA SP.0,6 mm | PZ | EUR | 486.43 |  | 0 | 4 | AN PLUS INOX ACCESSORI MONOPARETE | 10000149347
M515600 | SWCUG90D06005004747 | CURVA MONO 90Â° DN600 AISI 316L BA SP.0,6 mm | PZ | EUR | 559.07 |  | 0 | 4 | AN PLUS INOX ACCESSORI MONOPARETE | 10000150347
M515650 | SWCUG90D06505004748 | CURVA MONO 90Â° DN650 AISI 316L BA SP.0,6 mm | PZ | EUR | 641.56 |  | 0 | 4 | AN PLUS INOX ACCESSORI MONOPARETE | 10000151347
M515700 | SWCUG90D07005004749 | CURVA MONO 90Â° DN700 AISI 316L BA SP.0,6 mm | PZ | EUR | 710.73 |  | 0 | 4 | AN PLUS INOX ACCESSORI MONOPARETE | 10000152347
M515750 | SWCUG90D07505004750 | CURVA MONO 90Â° DN750 AISI 316L BA SP.0,6 mm | PZ | EUR | 732.48 |  | 0 | 4 | AN PLUS INOX ACCESSORI MONOPARETE | 10000153347
M515800 | SWCUG90D08005004751 | CURVA MONO 90Â° DN800 AISI 316L BA SP.0,6 mm | PZ | EUR | 883.93 |  | 0 | 4 | AN PLUS INOX ACCESSORI MONOPARETE | 10000154347
M516050 | SWCUG87D00505000001 | CURVA MONO 87Â° DN 50 AISI 316L BA SP.0,4 mm | PZ | EUR | 32.17 |  | 0 | 4 | AN PLUS INOX ACCESSORI MONOPARETE
M516220 | SWCUG87D02205000606 | CURVA MONO 87Â° DN220 AISI 316L SP.0,5 mm | PZ | EUR | 104.86 |  | 0 | 4 | AN PLUS INOX ACCESSORI MONOPARETE | 57051
M516250 | SWCUG87D02505000607 | CURVA MONO 87Â° DN250 AISI 316L SP.0,5 mm | PZ | EUR | 128.36 |  | 0 | 4 | AN PLUS INOX ACCESSORI MONOPARETE | 57052
M516300 | SWCUG87D03005000608 | CURVA MONO 87Â° DN300 AISI 316L BA SP.0,5 mm | PZ | EUR | 142.58 |  | 0 | 4 | AN PLUS INOX ACCESSORI MONOPARETE
M516350 | SWCUG87D03505000609 | CURVA MONO 87Â° DN350 AISI 316L SP.0,5 mm | PZ | EUR | 214.56 |  | 0 | 4 | AN PLUS INOX ACCESSORI MONOPARETE | 57054
M516400 | SWCUG87D04005000610 | CURVA MONO 87Â° DN400 AISI 316L SP.0,5 mm | PZ | EUR | 240.17 |  | 0 | 4 | AN PLUS INOX ACCESSORI MONOPARETE | 57055
M516450 | SWCUG87D04505000611 | CURVA MONO 87Â° DN450 AISI 316L SP.0,5 mm | PZ | EUR | 298.51 |  | 0 | 4 | AN PLUS INOX ACCESSORI MONOPARETE | 57056
M516500 | SWCUG87D05005000612 | CURVA MONO 87Â° DN500 AISI 316L SP.0,5 mm | PZ | EUR | 356.84 |  | 0 | 4 | AN PLUS INOX ACCESSORI MONOPARETE | 57057
M516550 | SWCUG87D05505006196 | CURVA MONO 87Â° DN 550 AISI 316L BA SP.0,6 mm | PZ | EUR | 612.9 |  | 0 | 4 | AN PLUS INOX ACCESSORI MONOPARETE | 24986
M516600 | SWCUG87D06005006200 | CURVA MONO 87Â° DN 600 AISI 316L BA SP.0,6 mm | PZ | EUR | 704.44 |  | 0 | 4 | AN PLUS INOX ACCESSORI MONOPARETE | 24990
M516650 | SWCUG87D06505006204 | CURVA MONO 87Â° DN 650 AISI 316L BA SP.0,6 mm | PZ | EUR | 808.4 |  | 0 | 4 | AN PLUS INOX ACCESSORI MONOPARETE | 24994
M516700 | SWCUG87D07005006208 | CURVA MONO 87Â° DN 700 AISI 316L BA SP.0,6 mm | PZ | EUR | 895.5 |  | 0 | 4 | AN PLUS INOX ACCESSORI MONOPARETE | 24998
M516750 | SWCUG87D07505006212 | CURVA MONO 87Â° DN 750 AISI 316L BA SP.0,6 mm | PZ | EUR | 918.65 |  | 0 | 4 | AN PLUS INOX ACCESSORI MONOPARETE | 25002
M516800 | SWCUG87D08005006216 | CURVA MONO 87Â° DN 800 AISI 316L BA SP.0,6 mm | PZ | EUR | 1113.76 |  | 0 | 4 | AN PLUS INOX ACCESSORI MONOPARETE | 25006
M517050 | SWCUG4TD00505000002 | CURVA MONO 45Â° DN 50 AISI 316L BA SP.0,5 mm | PZ | EUR | 24.3 |  | 0 | 4 | AN PLUS INOX ACCESSORI MONOPARETE | 9197093941
M517080 | SWCUG4TD00805000583 | CURVA MONO 45Â° SALDATO A TIG DN80 AISI 316L SP.0,5 mm | PZ | EUR | 27.62 |  | 0 | 4 | AN PLUS INOX ACCESSORI MONOPARETE | 10000441410
M517100 | SWCUG4TD01005000584 | CURVA MONO 45Â° SALDATO A TIG DN100 AISI 316L SP.0,5 mm | PZ | EUR | 30.48 |  | 0 | 4 | AN PLUS INOX ACCESSORI MONOPARETE | 10000442410
M517110 | SWCUG4TD01105000585 | CURVA MONO 45Â° SALDATO A TIG DN110 AISI 316L SP.0,5 mm | PZ | EUR | 32.43 |  | 0 | 4 | AN PLUS INOX ACCESSORI MONOPARETE | 10000443410
M517120 | SWCUG4TD01205000586 | CURVA MONO 45Â° SALDATO A TIG DN120 AISI 316L SP.0,5 mm | PZ | EUR | 34.07 |  | 0 | 4 | AN PLUS INOX ACCESSORI MONOPARETE | 10000444410
M517130 | SWCUG4TD01305000587 | CURVA MONO 45Â° SALDATO A TIG DN130 AISI 316L SP.0,5 mm | PZ | EUR | 35.29 |  | 0 | 4 | AN PLUS INOX ACCESSORI MONOPARETE | 10000446410
M517140 | SWCUG4TD01405000588 | CURVA MONO 45Â° SALDATO A TIG DN140 AISI 316L SP.0,5 mm | PZ | EUR | 39.95 |  | 0 | 4 | AN PLUS INOX ACCESSORI MONOPARETE | 10000447410
M517150 | SWCUG4TD01505000589 | CURVA MONO 45Â° SALDATO A TIG DN150 AISI 316L SP.0,5 mm | PZ | EUR | 41.59 |  | 0 | 4 | AN PLUS INOX ACCESSORI MONOPARETE | 10000448410
M517160 | SWCUG4TD01605000590 | CURVA MONO 45Â° SALDATO A TIG DN160 AISI 316L SP.0,5 mm | PZ | EUR | 44.34 |  | 0 | 4 | AN PLUS INOX ACCESSORI MONOPARETE | 10000449410
M517180 | SWCUG4TD01805000591 | CURVA MONO 45Â° SALDATO A TIG DN180 AISI 316L SP.0,5 mm | PZ | EUR | 48.04 |  | 0 | 4 | AN PLUS INOX ACCESSORI MONOPARETE | 10000450410
M517200 | SWCUG4TD02005000592 | CURVA MONO 45Â° SALDATO A TIG DN200 AISI 316L SP.0,5 mm | PZ | EUR | 51.38 |  | 0 | 4 | AN PLUS INOX ACCESSORI MONOPARETE | 10000451410
M517220 | SWCUG4TD02205000593 | CURVA MONO 45Â° SALDATO A TIG DN220 AISI 316L SP.0,5 mm | PZ | EUR | 55.54 |  | 0 | 4 | AN PLUS INOX ACCESSORI MONOPARETE | 10000452410
M517250 | SWCUG4TD02505000594 | CURVA MONO 45Â° SALDATO A TIG DN250 AISI 316L SP.0,5 mm | PZ | EUR | 59.71 |  | 0 | 4 | AN PLUS INOX ACCESSORI MONOPARETE | 10000453410 | 8054701797419
M517300 | SWCUG4TD03005000595 | CURVA MONO 45Â° SALDATO A TIG DN300 AISI 316L SP.0,5 mm | PZ | EUR | 77.35 |  | 0 | 4 | AN PLUS INOX ACCESSORI MONOPARETE | 10000454410
M517350 | SWCUG4TD03505051480 | CURVA MONO 45Â° TIG DN 350 INOX AISI 316L BA SP.0,5 mm | PZ | EUR | 100.68 |  | 0 | 4 | AN PLUS INOX ACCESSORI MONOPARETE | 42863
M517400 | SWCUG45D04005000580 | CURVA MONO 45Â° DN400 AISI 316L SP.0,5 mm | PZ | EUR | 159.91 |  | 0 | 4 | AN PLUS INOX ACCESSORI MONOPARETE | 10000122347
M517450 | SWCUG45D04505000581 | CURVA MONO 45Â° DN450 AISI 316L SP.0,5 mm | PZ | EUR | 216.37 |  | 0 | 4 | AN PLUS INOX ACCESSORI MONOPARETE | 10000123347
M517500 | SWCUG45D05005000582 | CURVA MONO 45Â° DN500 AISI 316L SP.0,5 mm | PZ | EUR | 236.55 |  | 0 | 4 | AN PLUS INOX ACCESSORI MONOPARETE | 10000124347
M517550 | SWCUG45D05505004712 | CURVA MONO 45Â° DN550 AISI 316L BA SP.0,6 mm | PZ | EUR | 309.08 |  | 0 | 4 | AN PLUS INOX ACCESSORI MONOPARETE | 10000125347
M517600 | SWCUG45D06005004713 | CURVA MONO 45Â° DN600 AISI 316L BA SP.0,6 mm | PZ | EUR | 348.51 |  | 0 | 4 | AN PLUS INOX ACCESSORI MONOPARETE | 10000126347
M517650 | SWCUG45D06505004714 | CURVA MONO 45Â° DN650 AISI 316L BA SP.0,6 mm | PZ | EUR | 397.77 |  | 0 | 4 | AN PLUS INOX ACCESSORI MONOPARETE | 10000127347
M517700 | SWCUG45D07005004715 | CURVA MONO 45Â° DN700 AISI 316L BA SP.0,6 mm | PZ | EUR | 461.5 |  | 0 | 4 | AN PLUS INOX ACCESSORI MONOPARETE | 10000128347
M517750 | SWCUG45D07505004716 | CURVA MONO 45Â° DN750 AISI 316L BA SP.0,6 mm | PZ | EUR | 503.03 |  | 0 | 4 | AN PLUS INOX ACCESSORI MONOPARETE | 10000129347
M517800 | SWCUG45D08005004717 | CURVA MONO 45Â° DN800 AISI 316L BA SP.0,6 mm | PZ | EUR | 555.57 |  | 0 | 4 | AN PLUS INOX ACCESSORI MONOPARETE | 10000130347
M518080 | SWCUG15D00805006496 | CURVA MONO 15Â° DN 80 AISI 316L BA SP.0,5 mm | PZ | EUR | 29.62 |  | 0 | 4 | AN PLUS INOX ACCESSORI MONOPARETE | 42474
M518100 | SWCUG15D01005006506 | CURVA MONO 15Â° DN 100 AISI 316L BA SP.0,5 mm | PZ | EUR | 32.79 |  | 0 | 4 | AN PLUS INOX ACCESSORI MONOPARETE | 42477
M518110 | SWCUG15D01105006513 | CURVA MONO 15Â° DN 110 AISI 316L BA SP.0,5 mm | PZ | EUR | 34.91 |  | 0 | 4 | AN PLUS INOX ACCESSORI MONOPARETE | 42480
M518120 | SWCUG15D01205006520 | CURVA MONO 15Â° DN 120 AISI 316L BA SP.0,5 mm | PZ | EUR | 36.7 |  | 0 | 4 | AN PLUS INOX ACCESSORI MONOPARETE | 42483
M518130 | SWCUG15D01305006535 | CURVA MONO 15Â° DN 130 AISI 316L BA SP.0,5 mm | PZ | EUR | 38 |  | 0 | 4 | AN PLUS INOX ACCESSORI MONOPARETE | 42490
M518140 | SWCUG15D01405006542 | CURVA MONO 15Â° DN 140 AISI 316L BA SP.0,5 mm | PZ | EUR | 42.91 |  | 0 | 4 | AN PLUS INOX ACCESSORI MONOPARETE | 42493
M518150 | SWCUG15D01505006549 | CURVA MONO 15Â° DN 150 AISI 316L BA SP.0,5 mm | PZ | EUR | 44.7 |  | 0 | 4 | AN PLUS INOX ACCESSORI MONOPARETE | 42496
M518160 | SWCUG15D01605006564 | CURVA MONO 15Â° DN 160 AISI 316L BA SP.0,5 mm | PZ | EUR | 47.69 |  | 0 | 4 | AN PLUS INOX ACCESSORI MONOPARETE | 42499
M518180 | SWCUG15D01805006571 | CURVA MONO 15Â° DN 180 AISI 316L BA SP.0,5 mm | PZ | EUR | 51.69 |  | 0 | 4 | AN PLUS INOX ACCESSORI MONOPARETE | 42502
M518200 | SWCUG15D02005006578 | CURVA MONO 15Â° DN 200 AISI 316L BA SP.0,5 mm | PZ | EUR | 55.16 |  | 0 | 4 | AN PLUS INOX ACCESSORI MONOPARETE | 42505
M518220 | SWCUG15D02205002792 | CURVA MONO 15Â° DN220 AISI 316L BA SP.0,5 mm | PZ | EUR | 53.07 |  | 0 | 4 | AN PLUS INOX ACCESSORI MONOPARETE | 10001084410
M518250 | SWCUG15D02505002793 | CURVA MONO 15Â° DN250 AISI 316L BA SP.0,5 mm | PZ | EUR | 64.15 |  | 0 | 4 | AN PLUS INOX ACCESSORI MONOPARETE | 10000992410
M518300 | SWCUG15D03005002794 | CURVA MONO 15Â° DN300 AISI 316L BA SP.0,5 mm | PZ | EUR | 83.17 |  | 0 | 4 | AN PLUS INOX ACCESSORI MONOPARETE | 10001008410
M518350 | SWCUG15D03505006605 | CURVA MONO 15Â° DN 350 AISI 316L BA SP.0,5 mm | PZ | EUR | 116.84 |  | 0 | 4 | AN PLUS INOX ACCESSORI MONOPARETE | 24738
M518400 | SWCUG15D04005004847 | CURVA MONO 15Â° DN400 AISI 316L BA SP.0,5 mm | PZ | EUR | 182.01 |  | 0 | 4 | AN PLUS INOX ACCESSORI MONOPARETE | 6582
M518450 | SWCUG15D04505006621 | CURVA MONO 15Â° DN 450 AISI 316L BA SP.0,5 mm | PZ | EUR | 244.21 |  | 0 | 4 | AN PLUS INOX ACCESSORI MONOPARETE | 24750
M518500 | SWCUG15D05005006629 | CURVA MONO 15Â° DN 500 AISI 316L BA SP.0,5 mm | PZ | EUR | 266.27 |  | 0 | 4 | AN PLUS INOX ACCESSORI MONOPARETE | 24758
M518550 | SWCUG15D05505006638 | CURVA MONO 15Â° DN 550 AISI 316L BA SP.0,6 mm | PZ | EUR | 340.11 |  | 0 | 4 | AN PLUS INOX ACCESSORI MONOPARETE | 24767
M518600 | SWCUG15D06005006646 | CURVA MONO 15Â° DN 600 AISI 316L BA SP.0,6 mm | PZ | EUR | 383.49 |  | 0 | 4 | AN PLUS INOX ACCESSORI MONOPARETE | 24775
M518650 | SWCUG15D06505006654 | CURVA MONO 15Â° DN 650 AISI 316L BA SP.0,6 mm | PZ | EUR | 437.6 |  | 0 | 4 | AN PLUS INOX ACCESSORI MONOPARETE | 24783
M518700 | SWCUG15D07005006662 | CURVA MONO 15Â° DN 700 AISI 316L BA SP.0,6 mm | PZ | EUR | 507.72 |  | 0 | 4 | AN PLUS INOX ACCESSORI MONOPARETE | 24791
M518750 | SWCUG15D07505006670 | CURVA MONO 15Â° DN 750 AISI 316L BA SP.0,6 mm | PZ | EUR | 553.49 |  | 0 | 4 | AN PLUS INOX ACCESSORI MONOPARETE | 24799
M518800 | SWCUG15D08005006678 | CURVA MONO 15Â° DN 800 AISI 316L BA SP.0,6 mm | PZ | EUR | 611.31 |  | 0 | 4 | AN PLUS INOX ACCESSORI MONOPARETE | 24807
M519080 | SWCUG30D00805000550 | CURVA MONO 30Â° DN80 AISI 316L SP.0,5 mm | PZ | EUR | 27.62 |  | 0 | 4 | AN PLUS INOX ACCESSORI MONOPARETE | 10000397410
M519100 | SWCUG30D01005000551 | CURVA MONO 30Â° DN100 AISI 316L SP.0,5 mm | PZ | EUR | 30.48 |  | 0 | 4 | AN PLUS INOX ACCESSORI MONOPARETE | 10000398410
M519110 | SWCUG30D01105000552 | CURVA MONO 30Â° DN110 AISI 316L SP.0,5 mm | PZ | EUR | 32.43 |  | 0 | 4 | AN PLUS INOX ACCESSORI MONOPARETE | 10000399410
M519120 | SWCUG30D01205000553 | CURVA MONO 30Â° DN120 AISI 316L SP.0,5 mm | PZ | EUR | 34.07 |  | 0 | 4 | AN PLUS INOX ACCESSORI MONOPARETE | 10000400410
M519130 | SWCUG30D01305000554 | CURVA MONO 30Â° DN130 AISI 316L SP.0,5 mm | PZ | EUR | 35.29 |  | 0 | 4 | AN PLUS INOX ACCESSORI MONOPARETE | 10000401410
M519140 | SWCUG30D01405000555 | CURVA MONO 30Â° DN140 AISI 316L SP.0,5 mm | PZ | EUR | 39.95 |  | 0 | 4 | AN PLUS INOX ACCESSORI MONOPARETE | 10000402410
M519150 | SWCUG30D01505000556 | CURVA MONO 30Â° DN150 AISI 316L SP.0,5 mm | PZ | EUR | 41.59 |  | 0 | 4 | AN PLUS INOX ACCESSORI MONOPARETE | 10000403410
M519160 | SWCUG30D01605000557 | CURVA MONO 30Â° DN160 AISI 316L SP.0,5 mm | PZ | EUR | 44.34 |  | 0 | 4 | AN PLUS INOX ACCESSORI MONOPARETE | 10000404410
M519180 | SWCUG30D01805000558 | CURVA MONO 30Â° DN180 AISI 316L SP.0,5 mm | PZ | EUR | 48.04 |  | 0 | 4 | AN PLUS INOX ACCESSORI MONOPARETE | 10000405410
M519200 | SWCUG30D02005000559 | CURVA MONO 30Â° DN200 AISI 316L SP.0,5 mm | PZ | EUR | 51.38 |  | 0 | 4 | AN PLUS INOX ACCESSORI MONOPARETE | 10000406410
M519220 | SWCUG30D02205000560 | CURVA MONO 30Â° DN220 AISI 316L SP.0,5 mm | PZ | EUR | 55.54 |  | 0 | 4 | AN PLUS INOX ACCESSORI MONOPARETE | 10000407410
M519250 | SWCUG30D02505000561 | CURVA MONO 30Â° DN250 AISI 316L SP.0,5 mm | PZ | EUR | 59.71 |  | 0 | 4 | AN PLUS INOX ACCESSORI MONOPARETE | 10000408410
M519300 | SWCUG30D03005000562 | CURVA MONO 30Â° DN300 AISI 316L SP.0,5 mm | PZ | EUR | 77.35 |  | 0 | 4 | AN PLUS INOX ACCESSORI MONOPARETE | 10000409410
M519350 | SWCUG30D03505000563 | CURVA MONO 30Â° DN350 AISI 316L SP.0,5 mm | PZ | EUR | 100.68 |  | 0 | 4 | AN PLUS INOX ACCESSORI MONOPARETE | 10000410410
M519400 | SWCUG30D04005000564 | CURVA MONO 30Â° DN400 AISI 316L SP.0,5 mm | PZ | EUR | 159.91 |  | 0 | 4 | AN PLUS INOX ACCESSORI MONOPARETE | 10000411410
M519450 | SWCUG30D04505000565 | CURVA MONO 30Â° DN450 AISI 316L SP.0,5 mm | PZ | EUR | 216.37 |  | 0 | 4 | AN PLUS INOX ACCESSORI MONOPARETE | 10000412410
M519500 | SWCUG30D05005000566 | CURVA MONO 30Â° DN500 AISI 316L SP.0,5 mm | PZ | EUR | 236.55 |  | 0 | 4 | AN PLUS INOX ACCESSORI MONOPARETE | 10000413410
M519550 | SWCUG30D05505006452 | CURVA MONO 30Â° DN 550 AISI 316L BA SP.0,6 mm | PZ | EUR | 309.08 |  | 0 | 4 | AN PLUS INOX ACCESSORI MONOPARETE | 24850
M519600 | SWCUG30D06005006460 | CURVA MONO 30Â° DN 600 AISI 316L BA SP.0,6 mm | PZ | EUR | 348.51 |  | 0 | 4 | AN PLUS INOX ACCESSORI MONOPARETE | 24858
M519650 | SWCUG30D06505006468 | CURVA MONO 30Â° DN 650 AISI 316L BA SP.0,6 mm | PZ | EUR | 397.77 |  | 0 | 4 | AN PLUS INOX ACCESSORI MONOPARETE | 24866
M519700 | SWCUG30D07005006476 | CURVA MONO 30Â° DN 700 AISI 316L BA SP.0,6 mm | PZ | EUR | 461.5 |  | 0 | 4 | AN PLUS INOX ACCESSORI MONOPARETE | 24873
M519750 | SWCUG30D07505006484 | CURVA MONO 30Â° DN 750 AISI 316L BA SP.0,6 mm | PZ | EUR | 503.03 |  | 0 | 4 | AN PLUS INOX ACCESSORI MONOPARETE | 24881
M519800 | SWCUG30D08005006492 | CURVA MONO 30Â° DN 800 AISI 316L BA SP.0,6 mm | PZ | EUR | 555.57 |  | 0 | 4 | AN PLUS INOX ACCESSORI MONOPARETE | 24889
M520080 | SWTEG90D00805053598 | RACCORDO 'T' MONO 90Â° INOX DN 80 AISI 316L BA SP.0,5 mm | PZ | EUR | 44.63 |  | 0 | 4 | AN PLUS INOX ACCESSORI MONOPARETE | 48296
M5200801 | FG1011TEET1V1-80 | RACCORDO A T 90Â° CON ISPEZIONE LATO OPPOSTO T200Â° DN80 |  | EUR | 142.33 |  | 0
M5200802 | FG1011TEET2-80 | RACCORDO A T 90Â° CON ISPEZIONE LATO OPPOSTO T600Â° DN80 |  | EUR | 153.76 |  | 0
M520080F | SWTEG90D00805006709 | RACCORDO 'T' MONO 90Â° USC.FEM. DN80 AISI 316L BA SP.0,5 mm | PZ | EUR | 44.63 |  | 0 | 4 | AN PLUS INOX ACCESSORI MONOPARETE | 45211
M520100 | SWTEG90D01005053599 | RACCORDO 'T' MONO 90Â° INOX DN 100 AISI 316L BA SP.0,5 mm | PZ | EUR | 50.52 |  | 0 | 4 | AN PLUS INOX ACCESSORI MONOPARETE | 48298
M5201001 | FG1011TEET1V1-100 | RACCORDO A T 90Â° CON ISPEZIONE LATO OPPOSTO T200Â° DN100 |  | EUR | 160.53 |  | 0
M5201002 | FG1011TEET2-100 | RACCORDO A T 90Â° CON ISPEZIONE LATO OPPOSTO T600Â° DN100 |  | EUR | 173.34 |  | 0
M520100F | SWTEG90D01005006714 | RACCORDO 'T' MONO 90Â° USC.FEM. DN100 AISI 316L BA SP.0,5 mm | PZ | EUR | 50.52 |  | 0 | 4 | AN PLUS INOX ACCESSORI MONOPARETE | 45229
M520110 | SWTEG90D01105053600 | RACCORDO 'T' MONO 90Â° INOX DN 110 AISI 316L BA SP.0,5 mm | PZ | EUR | 50.8 |  | 0 | 4 | AN PLUS INOX ACCESSORI MONOPARETE | 48300
M5201101 | FG1011TEET1V2-110 | RACCORDO A T 90Â° CON ISPEZIONE LATO OPPOSTO T200Â° DN110 |  | EUR | 165.7 |  | 0
M5201102 | FG1011TEET2-110 | RACCORDO A T 90Â° CON ISPEZIONE LATO OPPOSTO T600Â° DN110 |  | EUR | 178.93 |  | 0
M520110F | SWTEG90D01105006718 | RACCORDO 'T' MONO 90Â° USC.FEM. DN110 AISI 316L BA SP.0,5 mm | PZ | EUR | 50.8 |  | 0 | 4 | AN PLUS INOX ACCESSORI MONOPARETE | 45238
M520120 | SWTEG90D01205053601 | RACCORDO 'T' MONO 90Â° INOX DN 120 AISI 316L BA SP.0,5 mm | PZ | EUR | 53.61 |  | 0 | 4 | AN PLUS INOX ACCESSORI MONOPARETE | 48302
M5201201 | FG1011TEET1V2-120 | RACCORDO A T 90Â° CON ISPEZIONE LATO OPPOSTO T200Â° DN120 |  | EUR | 170.85 |  | 0
M5201202 | FG1011TEET2-120 | RACCORDO A T 90Â° CON ISPEZIONE LATO OPPOSTO T600Â° DN120 |  | EUR | 184.51 |  | 0
M520120F | SWTEG90D01205006722 | RACCORDO 'T' MONO 90Â° USC.FEM. DN120 AISI 316L BA SP.0,5 mm | PZ | EUR | 53.61 |  | 0 | 4 | AN PLUS INOX ACCESSORI MONOPARETE | 45254
M520130 | SWTEG90D01305053602 | RACCORDO 'T' MONO 90Â° INOX DN 130 AISI 316L BA SP.0,5 mm | PZ | EUR | 56.22 |  | 0 | 4 | AN PLUS INOX ACCESSORI MONOPARETE | 48306
M5201301 | FG1011TEET1V2-130 | RACCORDO A T 90Â° CON ISPEZIONE LATO OPPOSTO T200Â° DN130 |  | EUR | 180.11 |  | 0
M5201302 | FG1011TEET2-130 | RACCORDO A T 90Â° CON ISPEZIONE LATO OPPOSTO T600Â° DN130 |  | EUR | 194.24 |  | 0
M520130F | SWTEG90D01305006730 | RACCORDO 'T' MONO 90Â° USC.FEM. DN130 AISI 316L BA SP.0,5 mm | PZ | EUR | 56.22 |  | 0 | 4 | AN PLUS INOX ACCESSORI MONOPARETE | 45283
M520140 | SWTEG90D01405053603 | RACCORDO 'T' MONO 90Â° INOX DN 140 AISI 316L BA SP.0,5 mm | PZ | EUR | 60.27 |  | 0 | 4 | AN PLUS INOX ACCESSORI MONOPARETE | 48308
M5201401 | FG1011TEET1V2-140 | RACCORDO A T 90Â° CON ISPEZIONE LATO OPPOSTO T200Â° DN140 |  | EUR | 192.07 |  | 0
M5201402 | FG1011TEET2-140 | RACCORDO A T 90Â° CON ISPEZIONE LATO OPPOSTO T600Â° DN140 |  | EUR | 207.47 |  | 0
M520140F | SWTEG90D01405006734 | RACCORDO 'T' MONO 90Â° USC.FEM. DN140 AISI 316L BA SP.0,5 mm | PZ | EUR | 60.27 |  | 0 | 4 | AN PLUS INOX ACCESSORI MONOPARETE | 45303
M520150 | SWTEG90D01505053604 | RACCORDO 'T' MONO 90Â° INOX DN 150 AISI 316L BA SP.0,5 mm | PZ | EUR | 62.86 |  | 0 | 4 | AN PLUS INOX ACCESSORI MONOPARETE | 48310
M5201501 | FG1011TEET1V2-150 | RACCORDO A T 90Â° CON ISPEZIONE LATO OPPOSTO T200Â° DN150 |  | EUR | 200.7 |  | 0
M5201502 | FG1011TEET2-150 | RACCORDO A T 90Â° CON ISPEZIONE LATO OPPOSTO T600Â° DN150 |  | EUR | 217.35 |  | 0
M520150F | SWTEG90D01505006738 | RACCORDO 'T' MONO 90Â° USC.FEM. DN150 AISI 316L BA SP.0,5 mm | PZ | EUR | 62.86 |  | 0 | 4 | AN PLUS INOX ACCESSORI MONOPARETE | 45323
M520160 | SWTEG90D01605053605 | RACCORDO 'T' MONO 90Â° INOX DN 160 AISI 316L BA SP.0,5 mm | PZ | EUR | 65.72 |  | 0 | 4 | AN PLUS INOX ACCESSORI MONOPARETE | 48316
M5201601 | FG1011TEET1V2-160 | RACCORDO A T 90Â° CON ISPEZIONE LATO OPPOSTO T200Â° DN160 |  | EUR | 216.35 |  | 0
M5201602 | FG1011TEET2-160 | RACCORDO A T 90Â° CON ISPEZIONE LATO OPPOSTO T600Â° DN160 |  | EUR | 233.66 |  | 0
M520160F | SWTEG90D01605006746 | RACCORDO 'T' MONO 90Â° USC.FEM. DN160 AISI 316L BA SP.0,5 mm | PZ | EUR | 65.72 |  | 0 | 4 | AN PLUS INOX ACCESSORI MONOPARETE | 45356
M520180 | SWTEG90D01805053606 | RACCORDO 'T' MONO 90Â° INOX DN 180 AISI 316L BA SP.0,5 mm | PZ | EUR | 89.95 |  | 0 | 4 | AN PLUS INOX ACCESSORI MONOPARETE | 48318
M5201801 | FG1011TEET1V2-180 | RACCORDO A T 90Â° CON ISPEZIONE LATO OPPOSTO T200Â° DN180 |  | EUR | 282.28 |  | 0
M5201802 | FG1011TEET2-180 | RACCORDO A T 90Â° CON ISPEZIONE LATO OPPOSTO T600Â° DN180 |  | EUR | 304.92 |  | 0
M520180F | SWTEG90D01805006750 | RACCORDO 'T' MONO 90Â° USC.FEM. DN180 AISI 316L BA SP.0,5 mm | PZ | EUR | 89.95 |  | 0 | 4 | AN PLUS INOX ACCESSORI MONOPARETE | 45375
M520200 | SWTEG90D02005053607 | RACCORDO 'T' MONO 90Â° INOX DN 200 AISI 316L BA SP.0,5 mm | PZ | EUR | 97.43 |  | 0 | 4 | AN PLUS INOX ACCESSORI MONOPARETE | 48320
M5202001 | FG1011TEET1V2-200 | RACCORDO A T 90Â° CON ISPEZIONE LATO OPPOSTO T200Â° DN200 |  | EUR | 305.77 |  | 0
M5202002 | FG1011TEET2-200 | RACCORDO A T 90Â° CON ISPEZIONE LATO OPPOSTO T600Â° DN200 |  | EUR | 330.21 |  | 0
M520200F | SWTEG90D02005006754 | RACCORDO 'T' MONO 90Â° USC.FEM. DN200 AISI 316L BA SP.0,5 mm | PZ | EUR | 97.43 |  | 0 | 4 | AN PLUS INOX ACCESSORI MONOPARETE | 45394
M520220 | SWTEG90D02205001271 | RACCORDO 'T' MONO 90Â° DN220 AISI 316L BA SP.0,5 mm | PZ | EUR | 104.69 |  | 0 | 4 | AN PLUS INOX ACCESSORI MONOPARETE | 10000187347
M5202201 | SWTEG90D02205063984 | RACCORDO 'T' MONO 90Â° DN 220 AISI 316L BA SP.0,5 mm CON ISP. TAPPO TONDO LATO OPPOSTO | PZ | EUR | 307.02 |  | 0 | 4 | AN PLUS INOX ACCESSORI MONOPARETE | 9197074062
M5202202 | SWTEG90D02205063985 | RACCORDO 'T' MONO 90Â° DN 220 AISI 316L BA SP.0,5 mm CON ISP. TAPPO TONDO ALTA TEMP. LATO OPPOSTO | PZ | EUR | 350.58 |  | 0 | 4 | AN PLUS INOX ACCESSORI MONOPARETE | 9197074063
M520220C | SWTEG87D02205060213 | RACCORDO 'T' MONO 87Â° DN 220 AISI 316L BA SP.0,5 mm | PZ | EUR | 136.09 |  | 0 | 4 | AN PLUS INOX ACCESSORI MONOPARETE | 61243
M520220F | SWTEG90D02205004863 | RACC."T" MONO 90Â° USCITA FEMMINA DN220 AISI 316L BA SP.0,5 mm | PZ | EUR | 104.69 |  | 0 | 4 | AN PLUS INOX ACCESSORI MONOPARETE | 6598
M520250 | SWTEG90D02505001272 | RACCORDO 'T' MONO 90Â° DN250 AISI 316L BA SP.0,5 mm | PZ | EUR | 118.56 |  | 0 | 4 | AN PLUS INOX ACCESSORI MONOPARETE | 10000188347 | 8054701791028
M5202501 | SWTEG90D02505063985 | RACCORDO 'T' MONO 90Â° DN 250 AISI 316L BA SP.0,5 mm CON ISP. TAPPO TONDO LATO OPPOSTO | PZ | EUR | 343.45 |  | 0 | 4 | AN PLUS INOX ACCESSORI MONOPARETE | 9197074064
M5202502 | SWTEG90D02505063986 | RACCORDO 'T' MONO 90Â° DN 250 AISI 316L BA SP.0,5 mm CON ISP. TAPPO TONDO ALTA TEMP. LATO OPPOSTO | PZ | EUR | 370.94 |  | 0 | 4 | AN PLUS INOX ACCESSORI MONOPARETE | 9197074065
M520250C | SWTEG87D02505060217 | RACCORDO 'T' MONO 87Â° DN 250 AISI 316L BA SP.0,5 mm | PZ | EUR | 154.11 |  | 0 | 4 | AN PLUS INOX ACCESSORI MONOPARETE | 61247
M520250F | SWTEG90D02505006776 | RACCORDO 'T' MONO 90Â° USC.FEM. DN250 AISI 316L BA SP.0,5 mm | PZ | EUR | 118.56 |  | 0 | 4 | AN PLUS INOX ACCESSORI MONOPARETE | 45431
M520300 | SWTEG90D03005001273 | RACCORDO 'T' MONO 90Â° DN300 AISI 316L BA SP.0,5 mm | PZ | EUR | 142.64 |  | 0 | 4 | AN PLUS INOX ACCESSORI MONOPARETE | 10000189347
M5203001 | SWTEG90D03005063986 | RACCORDO 'T' MONO 90Â° DN 300 AISI 316L BA SP.0,5 mm CON ISP. TAPPO TONDO LATO OPPOSTO | PZ | EUR | 402.73 |  | 0 | 4 | AN PLUS INOX ACCESSORI MONOPARETE | 9197074066
M5203002 | SWTEG90D03005063987 | RACCORDO 'T' MONO 90Â° DN 300 AISI 316L BA SP.0,5 mm CON ISP. TAPPO TONDO ALTA TEMP. LATO OPPOSTO | PZ | EUR | 434.99 |  | 0 | 4 | AN PLUS INOX ACCESSORI MONOPARETE | 9197074067
M520300C | SWTEG87D03005060221 | RACCORDO 'T' MONO 87Â° DN 300 AISI 316L BA SP.0,5 mm | PZ | EUR | 185.46 |  | 0 | 4 | AN PLUS INOX ACCESSORI MONOPARETE | 61251
M520300F | SWTEG90D03005006782 | RACCORDO 'T' MONO 90Â° USC.FEM. DN300 AISI 316L BA SP.0,5 mm | PZ | EUR | 142.64 |  | 0 | 4 | AN PLUS INOX ACCESSORI MONOPARETE | 45450
M520350 | SWTEG90D03505001274 | RACCORDO 'T' MONO 90Â° DN350 AISI 316L BA SP.0,5 mm | PZ | EUR | 207.36 |  | 0 | 4 | AN PLUS INOX ACCESSORI MONOPARETE | 10000190347
M520350C | SWTEG87D03505060224 | RACC."T" MONO 87Â° DN 350 AISI 316L BA SP.0,5 mm | PZ | EUR | 269.59 |  | 0 | 4 | AN PLUS INOX ACCESSORI MONOPARETE | 61254
M520400 | SWTEG90D04005001275 | RACCORDO 'T' MONO 90Â° DN400 AISI 316L BA SP.0,5 mm | PZ | EUR | 307.57 |  | 0 | 4 | AN PLUS INOX ACCESSORI MONOPARETE | 10000191347
M520400C | SWTEG87D04005060227 | RACC."T" MONO 87Â° DN 400 AISI 316L BA SP.0,5 mm | PZ | EUR | 399.86 |  | 0 | 4 | AN PLUS INOX ACCESSORI MONOPARETE | 61257
M520450 | SWTEG90D04505001276 | RACCORDO 'T' MONO 90Â° DN450 AISI 316L BA SP.0,5 mm | PZ | EUR | 377.62 |  | 0 | 4 | AN PLUS INOX ACCESSORI MONOPARETE | 10000192347
M520450C | SWTEG87D04505060230 | RACC."T" MONO 87Â° DN 450 AISI 316L BA SP.0,5 mm | PZ | EUR | 490.9 |  | 0 | 4 | AN PLUS INOX ACCESSORI MONOPARETE | 61260
M520500 | SWTEG90D05005001277 | RACCORDO 'T' MONO 90Â° DN500 AISI 316L BA SP.0,5 mm | PZ | EUR | 439.29 |  | 0 | 4 | AN PLUS INOX ACCESSORI MONOPARETE | 10000193347
M520500C | SWTEG87D05005060233 | RACC."T" MONO 87Â° DN 500 AISI 316L BA SP.0,5 mm | PZ | EUR | 571.08 |  | 0 | 4 | AN PLUS INOX ACCESSORI MONOPARETE | 61263
M520550 | SWTEG90D05505001278 | RACCORDO 'T' MONO 90Â° DN550 AISI 316L BA SP.0,6 mm | PZ | EUR | 537.67 |  | 0 | 4 | AN PLUS INOX ACCESSORI MONOPARETE | 10000194347
M520550C | SWTEG87D05005060237 | RACC."T" MONO 87Â° DN 550 AISI 316L BA SP.0,5 mm | PZ | EUR | 698.98 |  | 0 |  |  | 9197105129
M520600 | SWTEG90D06005001279 | RACCORDO 'T' MONO 90Â° DN600 AISI 316L BA SP.0,6 mm | PZ | EUR | 604.91 |  | 0 | 4 | AN PLUS INOX ACCESSORI MONOPARETE | 10000195347
M520600C | SWTEG87D05005060238 | RACC."T" MONO 87Â° DN 600 AISI 316L BA SP.0,5 mm | PZ | EUR | 786.38 |  | 0 |  |  | 9197105130
M520650 | SWTEG90D06505001280 | RACCORDO 'T' MONO 90Â° DN650 AISI 316L BA SP.0,6 mm | PZ | EUR | 678.55 |  | 0 | 4 | AN PLUS INOX ACCESSORI MONOPARETE | 10000196347
M520650C | SWTEG87D05005060239 | RACC."T" MONO 87Â° DN 650 AISI 316L BA SP.0,5 mm | PZ | EUR | 882.12 |  | 0 |  |  | 9197105131
M520700 | SWTEG90D07005001281 | RACCORDO 'T' MONO 90Â° DN700 AISI 316L BA SP.0,6 mm | PZ | EUR | 761.45 |  | 0 | 4 | AN PLUS INOX ACCESSORI MONOPARETE | 10000197347
M520700C | SWTEG87D05005060240 | RACC."T" MONO 87Â° DN 700 AISI 316L BA SP.0,5 mm | PZ | EUR | 989.88 |  | 0 |  |  | 9197105132
M520750 | SWTEG90D07505001282 | RACCORDO 'T' MONO 90Â° DN750 AISI 316L BA SP.0,6 mm | PZ | EUR | 846.4 |  | 0 | 4 | AN PLUS INOX ACCESSORI MONOPARETE | 10000198347
M520750C | SWTEG87D05005060241 | RACC."T" MONO 87Â° DN 750 AISI 316L BA SP.0,5 mm | PZ | EUR | 1100.32 |  | 0 |  |  | 9197105133
M520800 | SWTEG90D08005001283 | RACCORDO 'T' MONO 90Â° DN800 AISI 316L BA SP.0,6 mm | PZ | EUR | 949.19 |  | 0 | 4 | AN PLUS INOX ACCESSORI MONOPARETE | 10000199347
M520800C | SWTEG87D05005060242 | RACC."T" MONO 87Â° DN 800 AISI 316L BA SP.0,5 mm | PZ | EUR | 1233.91 |  | 0 |  |  | 9197105134
M521080 | SWTEG45D00805062136 | RACCORDO 'T' MONO 45Â° DN 80 ECONOMICO AISI 316L BA SP.0,5 mm | PZ | EUR | 142.81 |  | 0 | 4 | AN PLUS INOX ACCESSORI MONOPARETE | 9197098932
M521100 | SWTEG45D01005063165 | RACCORDO 'T' MONO 45Â° DN 100 ECONOMICO AISI 316L BA SP.0,5 mm | PZ | EUR | 147.92 |  | 0 | 4 | AN PLUS INOX ACCESSORI MONOPARETE | 9197098934
M521110 | SWTEG45D01105062138 | RACCORDO 'T' MONO 45Â° DN 110 ECONOMICO AISI 316L BA SP.0,5 mm | PZ | EUR | 118.03 |  | 0 | 4 | AN PLUS INOX ACCESSORI MONOPARETE | 9197098966
M521120 | SWTEG45D01205063190 | RACCORDO 'T' MONO 45Â° DN 120 ECONOMICO AISI 316L BA SP.0,5 mm | PZ | EUR | 153.6 |  | 0 | 4 | AN PLUS INOX ACCESSORI MONOPARETE | 9197098938
M521130 | SWTEG45D01305063191 | RACCORDO 'T' MONO 45Â° DN 130 ECONOMICO AISI 316L BA SP.0,5 mm | PZ | EUR | 161.36 |  | 0 | 4 | AN PLUS INOX ACCESSORI MONOPARETE | 9197098940
M521140 | SWTEG45D01405063192 | RACCORDO 'T' MONO 45Â° DN 140 ECONOMICO AISI 316L BA SP.0,5 mm | PZ | EUR | 168.47 |  | 0 | 4 | AN PLUS INOX ACCESSORI MONOPARETE | 9197098942
M521150 | SWTEG45D01505053832 | RACCORDO 'T' MONO 45Â° INOX DN 150 AISI 316L BA SP.0,5 mm | PZ | EUR | 175.67 |  | 0 | 4 | AN PLUS INOX ACCESSORI MONOPARETE | 48292
M521160 | SWTEG45D01605063194 | RACCORDO 'T' MONO 45Â° DN 160 ECONOMICO AISI 316L BA SP.0,5 mm | PZ | EUR | 177.23 |  | 0 | 4 | AN PLUS INOX ACCESSORI MONOPARETE | 9197098946
M521180 | SWTEG45D01805056248 | RACCORDO 'T' MONO 45Â° INOX DN 180 AISI 316L BA SP.0,5 mm | PZ | EUR | 205.07 |  | 0 | 4 | AN PLUS INOX ACCESSORI MONOPARETE | 51916
M521200 | SWTEG45D02005063196 | RACCORDO 'T' MONO 45Â° DN 200 ECONOMICO AISI 316L BA SP.0,5 mm | PZ | EUR | 222.95 |  | 0 | 4 | AN PLUS INOX ACCESSORI MONOPARETE | 9197098950
M521220 | SWTEG45D02205001312 | RACCORDO 'T' MONO 45Â° DN220 AISI 316L BA SP.0,5 mm | PZ | EUR | 207.06 |  | 0 | 4 | AN PLUS INOX ACCESSORI MONOPARETE | 10000223347
M521250 | SWTEG45D02505001990 | RACCORDO 'T' MONO 45Â° INOX DN250 AISI 316L BA SP.0,5 mm | PZ | EUR | 216.77 |  | 0 | 4 | AN PLUS INOX ACCESSORI MONOPARETE | 10000224347
M521300 | SWTEG45D03005001991 | RACCORDO 'T' MONO 45Â° INOX DN300 AISI 316L BA SP.0,5 mm | PZ | EUR | 284.2 |  | 0 | 4 | AN PLUS INOX ACCESSORI MONOPARETE | 10000225347
M521350 | SWTEG45D03505001992 | RACCORDO 'T' MONO 45Â° INOX DN350 AISI 316L BA SP.0,5 mm | PZ | EUR | 293.17 |  | 0 | 4 | AN PLUS INOX ACCESSORI MONOPARETE | 10000226347
M521400 | SWTEG45D04005001993 | RACCORDO 'T' MONO 45Â° INOX DN400 AISI 316L BA SP.0,5 mm | PZ | EUR | 363.05 |  | 0 | 4 | AN PLUS INOX ACCESSORI MONOPARETE | 10000227347
M521450 | SWTEG45D04505001994 | RACCORDO 'T' MONO 45Â° INOX DN450 AISI 316L BA SP.0,5 mm | PZ | EUR | 418.66 |  | 0 | 4 | AN PLUS INOX ACCESSORI MONOPARETE | 10000228347
M521500 | SWTEG45D05005001995 | RACCORDO 'T' MONO 45Â° INOX DN500 AISI 316L BA SP.0,5 mm | PZ | EUR | 478.1 |  | 0 | 4 | AN PLUS INOX ACCESSORI MONOPARETE | 10000229347
M521550 | SWTEG45D05505001996 | RACCORDO 'T' MONO 45Â° INOX DN550 AISI 316L BA SP.0,5 mm | PZ | EUR | 628.53 |  | 0 | 4 | AN PLUS INOX ACCESSORI MONOPARETE | 10000230347
M521600 | SWTEG45D06005001997 | RACCORDO 'T' MONO 45Â° INOX DN600 AISI 316L BA SP.0,5 mm | PZ | EUR | 699.3 |  | 0 | 4 | AN PLUS INOX ACCESSORI MONOPARETE | 10000231347
M521650 | SWTEG45D06505001998 | RACCORDO 'T' MONO 45Â° INOX DN650 AISI 316L BA SP.0,5 mm | PZ | EUR | 805.37 |  | 0 | 4 | AN PLUS INOX ACCESSORI MONOPARETE | 10000232347
M521700 | SWTEG45D07005001999 | RACCORDO 'T' MONO 45Â° INOX DN700 AISI 316L BA SP.0,5 mm | PZ | EUR | 932.98 |  | 0 | 4 | AN PLUS INOX ACCESSORI MONOPARETE | 10000233347
M521750 | SWTEG45D07505002000 | RACCORDO 'T' MONO 45Â° INOX DN750 AISI 316L BA SP.0,5 mm | PZ | EUR | 1030.52 |  | 0 | 4 | AN PLUS INOX ACCESSORI MONOPARETE | 10000234347
M521800 | SWTEG45D08005002001 | RACCORDO 'T' MONO 45Â° INOX DN800 AISI 316L BA SP.0,5 mm | PZ | EUR | 1159.96 |  | 0 | 4 | AN PLUS INOX ACCESSORI MONOPARETE | 10000235347
M522100 | SWTEG9UD01005005260 | RACCORDO 'T' MONO 90Â° DN100 USC.DN 80 AISI 316L BA SP.0,5 mm | PZ | EUR | 39.58 |  | 0 | 4 | AN PLUS INOX ACCESSORI MONOPARETE | 45601
M522100F | SWTEG9UD01005006831 | RACCORDO 'T' MONO 90Â° DN 100 USC.DN 80 FEMMINA AISI 316L BA SP.0,4 mm | PZ | EUR | 39.58 |  | 0 | 4 | AN PLUS INOX ACCESSORI MONOPARETE | 45604
M522110 | SWTEG9UD01105005261 | RACCORDO 'T' MONO 90Â° DN110 USC.DN 80 AISI 316L BA SP.0,5 mm | PZ | EUR | 41.48 |  | 0 | 4 | AN PLUS INOX ACCESSORI MONOPARETE | 45612
M522110F | SWTEG9UD01105006844 | RACCORDO 'T' MONO 90Â° DN 110 USC.DN 80 FEMMINA AISI 316L BA SP.0,5 mm | PZ | EUR | 41.48 |  | 0 | 4 | AN PLUS INOX ACCESSORI MONOPARETE | 45616
M522120 | SWTEG9UD01205005262 | RACCORDO 'T' MONO 90Â° DN120 USC.DN 80 AISI 316L BA SP.0,5 mm | PZ | EUR | 45.5 |  | 0 | 4 | AN PLUS INOX ACCESSORI MONOPARETE | 45626
M522120F | SWTEG9UD01205006846 | RACCORDO 'T' MONO 90Â° DN 120 USC.DN 80 FEMMINA AISI 316L BA SP.0,5 mm | PZ | EUR | 45.5 |  | 0 | 4 | AN PLUS INOX ACCESSORI MONOPARETE | 45630
M522130 | SWTEG9UD01305005263 | RACCORDO 'T' MONO 90Â° DN130 USC.DN 80 AISI 316L BA SP.0,5 mm | PZ | EUR | 47.3 |  | 0 | 4 | AN PLUS INOX ACCESSORI MONOPARETE | 45648
M522130F | SWTEG9UD01305005277 | RACCORDO 'T' MONO 90Â° FEMMINA DN130 USC.DN 80 AISI 316L BA SP.0,5 mm | PZ | EUR | 47.3 |  | 0 | 4 | AN PLUS INOX ACCESSORI MONOPARETE | 45650
M522140 | SWTEG9UD01405005264 | RACCORDO 'T' MONO 90Â° DN140 USC.DN 80 AISI 316L BA SP.0,5 mm | PZ | EUR | 49.31 |  | 0 | 4 | AN PLUS INOX ACCESSORI MONOPARETE | 45666
M522140F | SWTEG9UD01405005279 | RACCORDO 'T' MONO 90Â° FEMMINA DN140 USC.DN 80 AISI 316L BA SP.0,5 mm | PZ | EUR | 49.31 |  | 0 | 4 | AN PLUS INOX ACCESSORI MONOPARETE | 45668
M522150 | SWTEG9UD01505005265 | RACCORDO 'T' MONO 90Â° DN150 USC.DN 80 AISI 316L BA SP.0,5 mm | PZ | EUR | 51.26 |  | 0 | 4 | AN PLUS INOX ACCESSORI MONOPARETE | 45684
M522150F | SWTEG9UD01505005281 | RACCORDO 'T' MONO 90Â° FEMMINA DN150 USC.DN 80 AISI 316L BA SP.0,5 mm | PZ | EUR | 51.26 |  | 0 | 4 | AN PLUS INOX ACCESSORI MONOPARETE | 45686
M522160 | SWTEG9UD01605005266 | RACCORDO 'T' MONO 90Â° DN160 USC.DN 80 AISI 316L BA SP.0,5 mm | PZ | EUR | 53.18 |  | 0 | 4 | AN PLUS INOX ACCESSORI MONOPARETE | 45702
M522160F | SWTEG9UD01605005283 | RACCORDO 'T' MONO 90Â° FEMMINA DN160 USC.DN 80 AISI 316L BA SP.0,5 mm | PZ | EUR | 53.18 |  | 0 | 4 | AN PLUS INOX ACCESSORI MONOPARETE | 45704
M522180 | SWTEG9UD01805005267 | RACCORDO 'T' MONO 90Â° DN180 USC.DN 80 AISI 316L BA SP.0,5 mm | PZ | EUR | 77.89 |  | 0 | 4 | AN PLUS INOX ACCESSORI MONOPARETE | 45715
M522180F | SWTEG9UD01805005285 | RACCORDO 'T' MONO 90Â° FEMMINA DN180 USC.DN 80 AISI 316L BA SP.0,5 mm | PZ | EUR | 77.89 |  | 0 | 4 | AN PLUS INOX ACCESSORI MONOPARETE | 45717
M522200 | SWTEG9UD02005005268 | RACCORDO 'T' MONO 90Â° DN200 USC.DN 80 AISI 316L BA SP.0,5 mm | PZ | EUR | 83.54 |  | 0 | 4 | AN PLUS INOX ACCESSORI MONOPARETE | 45732
M522200F | SWTEG9UD02005005287 | RACCORDO 'T' MONO 90Â° FEMMINA DN200 USC.DN 80 AISI 316L BA SP.0,5 mm | PZ | EUR | 83.54 |  | 0 | 4 | AN PLUS INOX ACCESSORI MONOPARETE | 45734
M522220 | SWTEG9UD02205001334 | RACCORDO 'T' MONO 90Â° DN220 USCITA 80Â° AISI 316L BA SP.0,5 mm | PZ | EUR | 86.69 |  | 0 | 4 | AN PLUS INOX ACCESSORI MONOPARETE | 10000069410
M522220C | SWTEG8UD02005000010 | RACCORDO 'T' MONO 87Â° DN220 USCITA 80mm AISI 316L BA SP.0,4 mm | PZ | EUR | 114.51 |  | 0 |  |  | 9197105152
M522220F | SWTEG9UD02205003970 | RACCORDO 'T' MONO 90Â° DN220 USCITA 80Â° FEMMINA AISI 316L BA SP.0,5 mm | PZ | EUR | 86.69 |  | 0 | 4 | AN PLUS INOX ACCESSORI MONOPARETE | 2483
M522250 | SWTEG9UD02505001340 | RACCORDO 'T' MONO 90Â° DN250 USCITA 80Â° AISI 316L BA SP.0,5 mm | PZ | EUR | 89.85 |  | 0 | 4 | AN PLUS INOX ACCESSORI MONOPARETE | 10000210347
M522250C | SWTEG8UD02005000011 | RACCORDO 'T' MONO 87Â° DN250 USCITA 80mm AISI 316L BA SP.0,4 mm | PZ | EUR | 125.46 |  | 0 |  |  | 9197105153
M522250F | SWTEG9UD02505003971 | RACCORDO 'T' MONO 90Â° DN250 USCITA 80Â° FEMMINA AISI 316L BA SP.0,5 mm | PZ | EUR | 89.85 |  | 0 | 4 | AN PLUS INOX ACCESSORI MONOPARETE | 10000259347
M522300 | SWTEG9UD03005001341 | RACCORDO 'T' MONO 90Â° DN300 USCITA 80Â° AISI 316L BA SP.0,5 mm | PZ | EUR | 102.82 |  | 0 | 4 | AN PLUS INOX ACCESSORI MONOPARETE | 10000211347
M522300C | SWTEG8UD02005000012 | RACCORDO 'T' MONO 87Â° DN300 USCITA 80mm AISI 316L BA SP.0,4 mm | PZ | EUR | 143.57 |  | 0 |  |  | 9197105154
M522300F | SWTEG9UD03005003972 | RACCORDO 'T' MONO 90Â° DN300 USCITA 80Â° FEMMINA AISI 316L BA SP.0,5 mm | PZ | EUR | 102.82 |  | 0 | 4 | AN PLUS INOX ACCESSORI MONOPARETE | 10000260347
M525080 | SWMAMFFD00805007231 | MANICOTTO MONO F./F. INOX DN 80 AISI 316L BA SP.0,5 mm | PZ | EUR | 13.39 |  | 0 | 4 | AN PLUS INOX ACCESSORI MONOPARETE | 44045
M525100 | SWMAMFFD01005007232 | MANICOTTO MONO F./F. INOX DN 100 AISI 316L BA SP.0,5 mm | PZ | EUR | 15.61 |  | 0 | 4 | AN PLUS INOX ACCESSORI MONOPARETE | 44051
M525120 | SWMAMFFD01205007234 | MANICOTTO MONO F./F. INOX DN 120 AISI 316L BA SP.0,5 mm | PZ | EUR | 16.87 |  | 0 | 4 | AN PLUS INOX ACCESSORI MONOPARETE | 44057
M525130 | SWMAMFFD01305007239 | MANICOTTO MONO F./F. INOX DN 130 AISI 316L BA SP.0,5 mm | PZ | EUR | 19 |  | 0 | 4 | AN PLUS INOX ACCESSORI MONOPARETE | 44069
M525140 | SWMAMFFD01405007240 | MANICOTTO MONO F./F. INOX DN 140 AISI 316L BA SP.0,5 mm | PZ | EUR | 21.16 |  | 0 | 4 | AN PLUS INOX ACCESSORI MONOPARETE | 44075
M525150 | SWMAMFFD01505007241 | MANICOTTO MONO F./F. INOX DN 150 AISI 316L BA SP.0,5 mm | PZ | EUR | 22.27 |  | 0 | 4 | AN PLUS INOX ACCESSORI MONOPARETE | 44081
M525160 | SWMAMFFD01605007246 | MANICOTTO MONO F./F. INOX DN 160 AISI 316L BA SP.0,5 mm | PZ | EUR | 23.18 |  | 0 | 4 | AN PLUS INOX ACCESSORI MONOPARETE | 44092
M525180 | SWMAMFFD01805007247 | MANICOTTO MONO F./F. INOX DN 180 AISI 316L BA SP.0,5 mm | PZ | EUR | 25.03 |  | 0 | 4 | AN PLUS INOX ACCESSORI MONOPARETE | 44097
M525200 | SWMAMFFD02005007248 | MANICOTTO MONO F./F. INOX DN 200 AISI 316L BA SP.0,5 mm | PZ | EUR | 27.2 |  | 0 | 4 | AN PLUS INOX ACCESSORI MONOPARETE | 44103
M525220 | SWMAMFFD02205001943 | MANICOTTO MONO F./F. INOX DN220 AISI 316L BA SP.0,5 mm | PZ | EUR | 28.85 |  | 0 | 4 | AN PLUS INOX ACCESSORI MONOPARETE | 10000457347
M525250 | SWMAMFFD02505001944 | MANICOTTO MONO F./F. INOX DN250 AISI 316L BA SP.0,5 mm | PZ | EUR | 31.66 |  | 0 | 4 | AN PLUS INOX ACCESSORI MONOPARETE | 10000458347 | 8054701797433
M525300 | SWMAMFFD03005001945 | MANICOTTO MONO F./F. INOX DN300 AISI 316L BA SP.0,5 mm | PZ | EUR | 35.96 |  | 0 | 4 | AN PLUS INOX ACCESSORI MONOPARETE | 10000459347
M525350 | SWMAMFFD03505001946 | MANICOTTO MONO F./F. INOX DN350 AISI 316L BA SP.0,5 mm | PZ | EUR | 42.71 |  | 0 | 4 | AN PLUS INOX ACCESSORI MONOPARETE | 10000460347
M525400 | SWMAMFFD04005001947 | MANICOTTO MONO F./F. INOX DN400 AISI 316L BA SP.0,5 mm | PZ | EUR | 54.88 |  | 0 | 4 | AN PLUS INOX ACCESSORI MONOPARETE | 10000461347
M525450 | SWMAMFFD04505001948 | MANICOTTO MONO F./F. INOX DN450 AISI 316L BA SP.0,5 mm | PZ | EUR | 73.7 |  | 0 | 4 | AN PLUS INOX ACCESSORI MONOPARETE | 10000462347
M525500 | SWMAMFFD05005001949 | MANICOTTO MONO F./F. INOX DN500 AISI 316L BA SP.0,5 mm | PZ | EUR | 79.04 |  | 0 | 4 | AN PLUS INOX ACCESSORI MONOPARETE | 10000463347
M525550 | SWMAMFFD05505001950 | MANICOTTO MONO F./F. INOX DN550 AISI 316L BA SP.0,5 mm | PZ | EUR | 97.86 |  | 0 | 4 | AN PLUS INOX ACCESSORI MONOPARETE | 10000464347
M525600 | SWMAMFFD06005007297 | MANICOTTO MONO F./F. INOX DN 600 AISI 316L BA SP.0,6 mm | PZ | EUR | 113.55 |  | 0 | 4 | AN PLUS INOX ACCESSORI MONOPARETE | 44164
M525650 | SWMAMFFD06505007301 | MANICOTTO MONO F./F. INOX DN 650 AISI 316L BA SP.0,6 mm | PZ | EUR | 158.11 |  | 0 | 4 | AN PLUS INOX ACCESSORI MONOPARETE | 44168
M525700 | SWMAMFFD07005007305 | MANICOTTO MONO F./F. INOX DN 700 AISI 316L BA SP.0,6 mm | PZ | EUR | 172.59 |  | 0 | 4 | AN PLUS INOX ACCESSORI MONOPARETE | 44172
M525750 | SWMAMFFD07505007309 | MANICOTTO MONO F./F. INOX DN 750 AISI 316L BA SP.0,6 mm | PZ | EUR | 198.16 |  | 0 | 4 | AN PLUS INOX ACCESSORI MONOPARETE | 44176
M525800 | SWMAMFFD08005007313 | MANICOTTO MONO F./F. INOX DN 800 AISI 316L BA SP.0,6 mm | PZ | EUR | 234.86 |  | 0 | 4 | AN PLUS INOX ACCESSORI MONOPARETE | 44180
M526080 | SWMAMMMD00805007153 | MANICOTTO MONO M./M. INOX DN80 AISI 316L BA SP.0,5 mm | PZ | EUR | 13.39 |  | 0 | 4 | AN PLUS INOX ACCESSORI MONOPARETE | 44183
M526100 | SWMAMMMD01005007154 | MANICOTTO MONO M./M. INOX DN 100 AISI 316L BA SP.0,5 mm | PZ | EUR | 15.61 |  | 0 | 4 | AN PLUS INOX ACCESSORI MONOPARETE | 44187
M526110 | SWMAMMMD01105007155 | MANICOTTO MONO M./M. INOX DN 110 AISI 316L BA SP.0,5 mm | PZ | EUR | 15.93 |  | 0 | 4 | AN PLUS INOX ACCESSORI MONOPARETE | 44188
M526120 | SWMAMMMD01205007156 | MANICOTTO MONO M./M. INOX DN 120 AISI 316L BA SP.0,5 mm | PZ | EUR | 16.87 |  | 0 | 4 | AN PLUS INOX ACCESSORI MONOPARETE | 44191
M526130 | SWMAMMMD01305007161 | MANICOTTO MONO M./M. INOX DN 130 AISI 316L BA SP.0,5 mm | PZ | EUR | 19 |  | 0 | 4 | AN PLUS INOX ACCESSORI MONOPARETE | 44201
M526140 | SWMAMMMD01405007162 | MANICOTTO MONO M./M. INOX DN 140 AISI 316L BA SP.0,5 mm | PZ | EUR | 21.16 |  | 0 | 4 | AN PLUS INOX ACCESSORI MONOPARETE | 44205
M526150 | SWMAMMMD01505007163 | MANICOTTO MONO M./M. INOX DN 150 AISI 316L BA SP.0,5 mm | PZ | EUR | 22.27 |  | 0 | 4 | AN PLUS INOX ACCESSORI MONOPARETE | 44209
M526160 | SWMAMMMD01605007168 | MANICOTTO MONO M./M. INOX DN 160 AISI 316L BA SP.0,5 mm | PZ | EUR | 23.18 |  | 0 | 4 | AN PLUS INOX ACCESSORI MONOPARETE | 44217
M526180 | SWMAMMMD01805007169 | MANICOTTO MONO M./M. INOX DN 180 AISI 316L BA SP.0,5 mm | PZ | EUR | 25.03 |  | 0 | 4 | AN PLUS INOX ACCESSORI MONOPARETE | 44220
M526200 | SWMAMMMD02005007170 | MANICOTTO MONO M./M. INOX DN 200 AISI 316L BA SP.0,5 mm | PZ | EUR | 27.2 |  | 0 | 4 | AN PLUS INOX ACCESSORI MONOPARETE | 44223
M526220 | SWMAMMMD02205001897 | MANICOTTO MONO M./M. INOX DN220 AISI 316L BA SP.0,5 mm | PZ | EUR | 28.85 |  | 0 | 4 | AN PLUS INOX ACCESSORI MONOPARETE | 10000431347
M526250 | SWMAMMMD02505001898 | MANICOTTO MONO M./M. INOX DN250 AISI 316L BA SP.0,5 mm | PZ | EUR | 31.66 |  | 0 | 4 | AN PLUS INOX ACCESSORI MONOPARETE | 10000432347
M526300 | SWMAMMMD03005001899 | MANICOTTO MONO M./M. INOX DN300 AISI 316L BA SP.0,5 mm | PZ | EUR | 35.96 |  | 0 | 4 | AN PLUS INOX ACCESSORI MONOPARETE | 10000433347
M526350 | SWMAMMMD03505001900 | MANICOTTO MONO M./M. INOX DN350 AISI 316L BA SP.0,5 mm | PZ | EUR | 42.71 |  | 0 | 4 | AN PLUS INOX ACCESSORI MONOPARETE | 10000434347
M526400 | SWMAMMMD04005001901 | MANICOTTO MONO M./M. INOX DN400 AISI 316L BA SP.0,5 mm | PZ | EUR | 54.88 |  | 0 | 4 | AN PLUS INOX ACCESSORI MONOPARETE | 10000435347
M526450 | SWMAMMMD04505001902 | MANICOTTO MONO M./M. INOX DN450 AISI 316L BA SP.0,5 mm | PZ | EUR | 73.7 |  | 0 | 4 | AN PLUS INOX ACCESSORI MONOPARETE | 10000436347
M526500 | SWMAMMMD05005001903 | MANICOTTO MONO M./M. INOX DN500 AISI 316L BA SP.0,5 mm | PZ | EUR | 79.04 |  | 0 | 4 | AN PLUS INOX ACCESSORI MONOPARETE | 10000437347
M526550 | SWMAMMMD05505001904 | MANICOTTO MONO M./M. INOX DN550 AISI 316L BA SP.0,5 mm | PZ | EUR | 97.86 |  | 0 | 4 | AN PLUS INOX ACCESSORI MONOPARETE | 10000438347
M526600 | SWMAMMMD06005007213 | MANICOTTO MONO M./M. INOX DN 600 AISI 316L BA SP.0,6 mm | PZ | EUR | 113.55 |  | 0 | 4 | AN PLUS INOX ACCESSORI MONOPARETE | 44266
M526650 | SWMAMMMD06505007217 | MANICOTTO MONO M./M. INOX DN 650 AISI 316L BA SP.0,6 mm | PZ | EUR | 158.11 |  | 0 | 4 | AN PLUS INOX ACCESSORI MONOPARETE | 44270
M526700 | SWMAMMMD07005007221 | MANICOTTO MONO M./M. INOX DN 700 AISI 316L BA SP.0,6 mm | PZ | EUR | 172.59 |  | 0 | 4 | AN PLUS INOX ACCESSORI MONOPARETE | 44274
M526750 | SWMAMMMD07505007225 | MANICOTTO MONO M./M. INOX DN 750 AISI 316L BA SP.0,6 mm | PZ | EUR | 198.16 |  | 0 | 4 | AN PLUS INOX ACCESSORI MONOPARETE | 44278
M526800 | SWMAMMMD08005007229 | MANICOTTO MONO M./M. INOX DN 800 AISI 316L BA SP.0,6 mm | PZ | EUR | 234.86 |  | 0 | 4 | AN PLUS INOX ACCESSORI MONOPARETE | 44282
M535080 | SWKAK05D00805001847 | TERMINALE MONO ARCHITETTONICO INOX DN80 AISI 316L BA | PZ | EUR | 73.9 |  | 0 | 4 | AN PLUS INOX ACCESSORI MONOPARETE | 10000579347
M535100 | SWKAK05D01005001849 | TERMINALE MONO ARCHITETTONICO INOX DN100 AISI 316L BA | PZ | EUR | 76.01 |  | 0 | 4 | AN PLUS INOX ACCESSORI MONOPARETE | 10000580347
M535120 | SWKAK05D01205001851 | TERMINALE MONO ARCHITETTONICO INOX DN120 AISI 316L BA | PZ | EUR | 116.09 |  | 0 | 4 | AN PLUS INOX ACCESSORI MONOPARETE | 10000582347
M535130 | SWKAK05D01305001852 | TERMINALE MONO ARCHITETTONICO INOX DN130 AISI 316L BA | PZ | EUR | 118.05 |  | 0 | 4 | AN PLUS INOX ACCESSORI MONOPARETE | 10000583347
M535140 | SWKAK05D01405001853 | TERMINALE MONO ARCHITETTONICO INOX DN140 AISI 316L BA | PZ | EUR | 119.08 |  | 0 | 4 | AN PLUS INOX ACCESSORI MONOPARETE | 10000584347
M535150 | SWKAK05D01505001854 | TERMINALE MONO ARCHITETTONICO INOX DN150 AISI 316L BA | PZ | EUR | 120.84 |  | 0 | 4 | AN PLUS INOX ACCESSORI MONOPARETE | 10000585347
M535160 | SWKAK05D01605001855 | TERMINALE MONO ARCHITETTONICO INOX DN160 AISI 316L BA | PZ | EUR | 127.64 |  | 0 | 4 | AN PLUS INOX ACCESSORI MONOPARETE | 57375
M535180 | SWKAK05D01805001856 | TERMINALE MONO ARCHITETTONICO INOX DN180 AISI 316L BA | PZ | EUR | 165.2 |  | 0 | 4 | AN PLUS INOX ACCESSORI MONOPARETE | 10000587347
M535200 | SWKAK05D02005001857 | TERMINALE MONO ARCHITETTONICO INOX DN200 AISI 316L BA | PZ | EUR | 195.45 |  | 0 | 4 | AN PLUS INOX ACCESSORI MONOPARETE | 10000588347
M535220 | SWKAK05D02205001858 | TERMINALE MONO ARCHITETTONICO INOX DN220 AISI 316L BA | PZ | EUR | 188.11 |  | 0 | 4 | AN PLUS INOX ACCESSORI MONOPARETE | 10000589347
M535250 | SWKAK05D02505001859 | TERMINALE MONO ARCHITETTONICO INOX DN250 AISI 316L BA | PZ | EUR | 264.04 |  | 0 | 4 | AN PLUS INOX ACCESSORI MONOPARETE | 10000590347
M535300 | SWKAK05D03005001860 | TERMINALE MONO ARCHITETTONICO INOX DN300 AISI 316L BA | PZ | EUR | 249.69 |  | 0 | 4 | AN PLUS INOX ACCESSORI MONOPARETE | 10000591347
M536080 | SWKAK02D00805001360 | TERMINALE MONO ANTINTEMPERIE DN80 AISI 316L BA | PZ | EUR | 56.15 |  | 0 | 4 | AN PLUS INOX ACCESSORI MONOPARETE | 10000542347 | 8054701791110
M536100 | SWKAK02D01005001361 | TERMINALE MONO ANTINTEMPERIE DN100 AISI 316L BA | PZ | EUR | 62.16 |  | 0 | 4 | AN PLUS INOX ACCESSORI MONOPARETE | 10000543347 | 8054701791127
M536110 | SWKAK02D01105001362 | TERMINALE MONO ANTINTEMPERIE DN110 AISI 316L BA | PZ | EUR | 66.02 |  | 0 | 4 | AN PLUS INOX ACCESSORI MONOPARETE | 10000544347
M536120 | SWKAK02D01205001363 | TERMINALE MONO ANTINTEMPERIE DN120 AISI 316L BA | PZ | EUR | 76.33 |  | 0 | 4 | AN PLUS INOX ACCESSORI MONOPARETE | 10000545347 | 8054701791134
M536130 | SWKAK02D01305001364 | TERMINALE MONO ANTINTEMPERIE DN130 AISI 316L BA | PZ | EUR | 76.88 |  | 0 | 4 | AN PLUS INOX ACCESSORI MONOPARETE | 10000547347 | 8054701791141
M536140 | SWKAK02D01405001365 | TERMINALE MONO ANTINTEMPERIE DN140 AISI 316L BA | PZ | EUR | 92.05 |  | 0 | 4 | AN PLUS INOX ACCESSORI MONOPARETE | 10000548347
M536150 | SWKAK02D01505001366 | TERMINALE MONO ANTINTEMPERIE DN150 AISI 316L BA | PZ | EUR | 93.78 |  | 0 | 4 | AN PLUS INOX ACCESSORI MONOPARETE | 10000549347 | 8054701791158
M536150220220 | SWKAK02D01505097548 | TERMINALE MONO ANTINTEMPERIE DN 150 AISI 316L BA SP.0,4 mm CON BASE QUADRATA 220x220mm | PZ | EUR | 107.66 |  | 0 | 4 | AN PLUS INOX ACCESSORI MONOPARETE | 9197099814
M536160 | SWKAK02D01605001367 | TERMINALE MONO ANTINTEMPERIE DN160 AISI 316L BA | PZ | EUR | 106.14 |  | 0 | 4 | AN PLUS INOX ACCESSORI MONOPARETE | 10000550347
M536180 | SWKAK02D01805001368 | TERMINALE MONO ANTINTEMPERIE DN180 AISI 316L BA | PZ | EUR | 108.42 |  | 0 | 4 | AN PLUS INOX ACCESSORI MONOPARETE | 10000551347 | 8054701791165
M536180270270 | SWKAK02D01805097553 | TERMINALE MONO ANTINTEMPERIE DN 180 AISI 316L BA SP.0,4 mm CON BASE QUADRATA 270x270mm | PZ | EUR | 125.56 |  | 0 | 4 | AN PLUS INOX ACCESSORI MONOPARETE | 9197099815
M536200 | SWKAK02D02005001369 | TERMINALE MONO ANTINTEMPERIE DN200 AISI 316L BA | PZ | EUR | 141.15 |  | 0 | 4 | AN PLUS INOX ACCESSORI MONOPARETE | 10000552347 | 8054701791172
M536220 | SWKAK02D02205001370 | TERMINALE MONO ANTINTEMPERIE DN220 AISI 316L BA | PZ | EUR | 142.51 |  | 0 | 4 | AN PLUS INOX ACCESSORI MONOPARETE | 10000553347
M536220320320 | SWKAK02D02205097561 | TERMINALE MONO ANTINTEMPERIE DN 220 AISI 316L BA SP.0,4 mm CON BASE QUADRATA 320x320mm | PZ | EUR | 168.57 |  | 0 | 4 | AN PLUS INOX ACCESSORI MONOPARETE | 9197099816
M536220370370 | SWKAK02D02205097562 | TERMINALE MONO ANTINTEMPERIE DN 220 AISI 316L BA SP.0,4 mm CON BASE QUADRATA 370x370mm | PZ | EUR | 172.99 |  | 0 | 4 | AN PLUS INOX ACCESSORI MONOPARETE | 9197099817
M536250 | SWKAK02D02505001371 | TERMINALE MONO ANTINTEMPERIE DN250 AISI 316L BA | PZ | EUR | 166.78 |  | 0 | 4 | AN PLUS INOX ACCESSORI MONOPARETE | 10000554347 | 8054701791189
M536250420420 | SWKAK02D02505097568 | TERMINALE MONO ANTINTEMPERIE DN 250 AISI 316L BA SP.0,4 mm CON BASE QUADRATA 420x420mm | PZ | EUR | 244.48 |  | 0 | 4 | AN PLUS INOX ACCESSORI MONOPARETE | 9197099818
M536300 | SWKAK02D03005001372 | TERMINALE MONO ANTINTEMPERIE DN300 AISI 316L BA | PZ | EUR | 189.16 |  | 0 | 4 | AN PLUS INOX ACCESSORI MONOPARETE | 10000555347
M536300520520 | SWKAK02D03005097572 | TERMINALE MONO ANTINTEMPERIE DN 300 AISI 316L BA SP.0,4 mm CON BASE QUADRATA 520x520mm | PZ | EUR | 256.03 |  | 0 | 4 | AN PLUS INOX ACCESSORI MONOPARETE | 9197099819
M536350 | SWKAK02D03505001373 | TERMINALE MONO ANTINTEMPERIE DN350 AISI 316L BA | PZ | EUR | 335.9 |  | 0 | 4 | AN PLUS INOX ACCESSORI MONOPARETE | 10000556347
M536400 | SWKAK02D04005001374 | TERMINALE MONO ANTINTEMPERIE DN400 AISI 316L BA | PZ | EUR | 348.12 |  | 0 | 4 | AN PLUS INOX ACCESSORI MONOPARETE | 10000557347
M536450 | SWKAK02D04505001375 | TERMINALE MONO ANTINTEMPERIE DN450 AISI 316L BA | PZ | EUR | 448.36 |  | 0 | 4 | AN PLUS INOX ACCESSORI MONOPARETE | 10000558347
M536500 | SWKAK02D05005001376 | TERMINALE MONO ANTINTEMPERIE DN500 AISI 316L BA | PZ | EUR | 494.6 |  | 0 | 4 | AN PLUS INOX ACCESSORI MONOPARETE | 10000559347
M536550 | SWKAK02D05505001377 | TERMINALE MONO ANTINTEMPERIE DN550 AISI 316L BA | PZ | EUR | 564.51 |  | 0 | 4 | AN PLUS INOX ACCESSORI MONOPARETE | 10000560347
M536600 | SWKAK02D06005097596 | TERMINALE MONO ANTINTEMPERIE DN 600 AISI 316L BA SP.0,6 mm | PZ | EUR | 650.77 |  | 0 | 4 | AN PLUS INOX ACCESSORI MONOPARETE | 25342
M536650 | SWKAK02D06505097600 | TERMINALE MONO ANTINTEMPERIE DN 650 AISI 316L BA SP.0,6 mm | PZ | EUR | 761.5 |  | 0 | 4 | AN PLUS INOX ACCESSORI MONOPARETE | 25346
M536700 | SWKAK02D07005097604 | TERMINALE MONO ANTINTEMPERIE DN 700 AISI 316L BA SP.0,6 mm | PZ | EUR | 875.09 |  | 0 | 4 | AN PLUS INOX ACCESSORI MONOPARETE | 25350
M536750 | SWKAK02D07505097608 | TERMINALE MONO ANTINTEMPERIE DN 750 AISI 316L BA SP.0,6 mm | PZ | EUR | 1200.68 |  | 0 | 4 | AN PLUS INOX ACCESSORI MONOPARETE | 25354
M536800 | SWKAK02D08005097612 | TERMINALE MONO ANTINTEMPERIE DN 800 AISI 316L BA SP.0,6 mm | PZ | EUR | 1500.85 |  | 0 | 4 | AN PLUS INOX ACCESSORI MONOPARETE | 25358
M537060 | SWKAK01D00605063803 | TERMINALE MONO CINESE DN 60 AISI 316L BA SP.0,5 mm | PZ | EUR | 37.61 |  | 0 | 4 | AN PLUS INOX ACCESSORI MONOPARETE | 82586
M537080 | SWKAK01D00805001342 | TERMINALE MONO CINESE DN80 AISI 316L BA | PZ | EUR | 42.58 |  | 0 | 4 | AN PLUS INOX ACCESSORI MONOPARETE | 10000518347 | 8054701791035
M537100 | SWKAK01D01005001343 | TERMINALE MONO CINESE DN100 AISI 316L BA | PZ | EUR | 44.12 |  | 0 | 4 | AN PLUS INOX ACCESSORI MONOPARETE | 10000519347 | 8054701791042
M537110 | SWKAK01D01105001344 | TERMINALE MONO CINESE DN110 AISI 316L BA | PZ | EUR | 48 |  | 0 | 4 | AN PLUS INOX ACCESSORI MONOPARETE | 10000520347
M537120 | SWKAK01D01205001345 | TERMINALE MONO CINESE DN120 AISI 316L BA | PZ | EUR | 48.79 |  | 0 | 4 | AN PLUS INOX ACCESSORI MONOPARETE | 10000521347 | 8054701791059
M537130 | SWKAK01D01305001346 | TERMINALE MONO CINESE DN130 AISI 316L BA | PZ | EUR | 49.37 |  | 0 | 4 | AN PLUS INOX ACCESSORI MONOPARETE | 10000523347 | 8054701791066
M537140 | SWKAK01D01405001347 | TERMINALE MONO CINESE DN140 AISI 316L BA | PZ | EUR | 53.24 |  | 0 | 4 | AN PLUS INOX ACCESSORI MONOPARETE | 10000524347
M537150 | SWKAK01D01505001348 | TERMINALE MONO CINESE DN150 AISI 316L BA | PZ | EUR | 53.91 |  | 0 | 4 | AN PLUS INOX ACCESSORI MONOPARETE | 10000525347 | 8054701791073
M537160 | SWKAK01D01605001349 | TERMINALE MONO CINESE DN160 AISI 316L BA | PZ | EUR | 54.64 |  | 0 | 4 | AN PLUS INOX ACCESSORI MONOPARETE | 10000526347
M537180 | SWKAK01D01805001350 | TERMINALE MONO CINESE DN180 AISI 316L BA | PZ | EUR | 77.28 |  | 0 | 4 | AN PLUS INOX ACCESSORI MONOPARETE | 10000527347 | 8054701791080
M537200 | SWKAK01D02005001351 | TERMINALE MONO CINESE DN200 AISI 316L BA | PZ | EUR | 80.21 |  | 0 | 4 | AN PLUS INOX ACCESSORI MONOPARETE | 10000528347 | 8054701791097
M537220 | SWKAK01D02205001352 | TERMINALE MONO CINESE DN220 AISI 316L BA | PZ | EUR | 81.65 |  | 0 | 4 | AN PLUS INOX ACCESSORI MONOPARETE | 10000529347
M537250 | SWKAK01D02505001353 | TERMINALE MONO CINESE DN250 AISI 316L BA | PZ | EUR | 86.06 |  | 0 | 4 | AN PLUS INOX ACCESSORI MONOPARETE | 10000530347 | 8054701791103
M537300 | SWKAK01D03005001354 | TERMINALE MONO CINESE DN300 AISI 316L BA | PZ | EUR | 89.64 |  | 0 | 4 | AN PLUS INOX ACCESSORI MONOPARETE | 10000531347
M537350 | SWKAK01D03505001355 | TERMINALE MONO CINESE DN350 AISI 316L BA | PZ | EUR | 239.95 |  | 0 | 4 | AN PLUS INOX ACCESSORI MONOPARETE | 10000532347
M537400 | SWKAK01D04005001356 | TERMINALE MONO CINESE DN400 AISI 316L BA | PZ | EUR | 270.39 |  | 0 | 4 | AN PLUS INOX ACCESSORI MONOPARETE | 10000533347
M537450 | SWKAK01D04505001357 | TERMINALE MONO CINESE DN450 AISI 316L BA | PZ | EUR | 308.93 |  | 0 | 4 | AN PLUS INOX ACCESSORI MONOPARETE | 10000534347
M537500 | SWKAK01D05005001358 | TERMINALE MONO CINESE DN500 AISI 316L BA | PZ | EUR | 360.74 |  | 0 | 4 | AN PLUS INOX ACCESSORI MONOPARETE | 10000535347
M537550 | SWKAK01D05505001359 | TERMINALE MONO CINESE DN550 AISI 316L BA | PZ | EUR | 435.64 |  | 0 | 4 | AN PLUS INOX ACCESSORI MONOPARETE | 10000536347
M537600 | SWKAK01D06005097501 | TERMINALE MONO CINESE INOX DN 600 AISI 316L BA SP.0,6 mm | PZ | EUR | 503.74 |  | 0 | 4 | AN PLUS INOX ACCESSORI MONOPARETE | 25265
M537650 | SWKAK01D06505097505 | TERMINALE MONO CINESE INOX DN 650 AISI 316L BA SP.0,6 mm | PZ | EUR | 554.79 |  | 0 | 4 | AN PLUS INOX ACCESSORI MONOPARETE | 25272
M537700 | SWKAK01D07005097509 | TERMINALE MONO CINESE INOX DN 700 AISI 316L BA SP.0,6 mm | PZ | EUR | 666.03 |  | 0 | 4 | AN PLUS INOX ACCESSORI MONOPARETE | 25279
M537750 | SWKAK01D07505097513 | TERMINALE MONO CINESE INOX DN 750 AISI 316L BA SP.0,6 mm | PZ | EUR | 809.52 |  | 0 | 4 | AN PLUS INOX ACCESSORI MONOPARETE | 25286
M537800 | SWKAK01D08005097517 | TERMINALE MONO CINESE INOX DN 800 AISI 316L BA SP.0,6 mm | PZ | EUR | 1017.08 |  | 0 | 4 | AN PLUS INOX ACCESSORI MONOPARETE | 25293
M538080 | SWKAK03D00805001874 | TERMINALE MONO TRONCO CONICO INOX DN80 AISI 316L BA | PZ | EUR | 43.34 |  | 0 | 4 | AN PLUS INOX ACCESSORI MONOPARETE | 10000747347
M538100 | SWKAK03D01005001875 | TERMINALE MONO TRONCO CONICO INOX DN100 AISI 316L BA | PZ | EUR | 46.84 |  | 0 | 4 | AN PLUS INOX ACCESSORI MONOPARETE | 10000748347
M538110 | SWKAK03D01105001876 | TERMINALE MONO TRONCO CONICO INOX DN110 AISI 316L BA | PZ | EUR | 52.2 |  | 0 | 4 | AN PLUS INOX ACCESSORI MONOPARETE | 10000749347
M538120 | SWKAK03D01205001877 | TERMINALE MONO TRONCO CONICO INOX DN120 AISI 316L BA | PZ | EUR | 59.42 |  | 0 | 4 | AN PLUS INOX ACCESSORI MONOPARETE | 10000750347
M538130 | SWKAK03D01305001878 | TERMINALE MONO TRONCO CONICO INOX DN130 AISI 316L BA | PZ | EUR | 59.87 |  | 0 | 4 | AN PLUS INOX ACCESSORI MONOPARETE | 10000751347
M538140 | SWKAK03D01405001879 | TERMINALE MONO TRONCO CONICO INOX DN140 AISI 316L BA | PZ | EUR | 71.26 |  | 0 | 4 | AN PLUS INOX ACCESSORI MONOPARETE | 10000752347
M538150 | SWKAK03D01505001880 | TERMINALE MONO TRONCO CONICO INOX DN150 AISI 316L BA | PZ | EUR | 71.78 |  | 0 | 4 | AN PLUS INOX ACCESSORI MONOPARETE | 10000753347
M538160 | SWKAK03D01605001881 | TERMINALE MONO TRONCO CONICO INOX DN160 AISI 316L BA | PZ | EUR | 75.9 |  | 0 | 4 | AN PLUS INOX ACCESSORI MONOPARETE | 10000754347
M538180 | SWKAK03D01805001882 | TERMINALE MONO TRONCO CONICO INOX DN180 AISI 316L BA | PZ | EUR | 77.91 |  | 0 | 4 | AN PLUS INOX ACCESSORI MONOPARETE | 10000755347
M538200 | SWKAK03D02005001883 | TERMINALE MONO TRONCO CONICO INOX DN200 AISI 316L BA | PZ | EUR | 103.01 |  | 0 | 4 | AN PLUS INOX ACCESSORI MONOPARETE | 10000756347
M538220 | SWKAK03D02205001884 | TERMINALE MONO TRONCO CONICO INOX DN220 AISI 316L BA | PZ | EUR | 107.85 |  | 0 | 4 | AN PLUS INOX ACCESSORI MONOPARETE | 10000757347
M538250 | SWKAK03D02505001885 | TERMINALE MONO TRONCO CONICO INOX DN250 AISI 316L BA | PZ | EUR | 123.16 |  | 0 | 4 | AN PLUS INOX ACCESSORI MONOPARETE | 10000758347
M538300 | SWKAK03D03005001886 | TERMINALE MONO TRONCO CONICO INOX DN300 AISI 316L BA | PZ | EUR | 141.24 |  | 0 | 4 | AN PLUS INOX ACCESSORI MONOPARETE | 10000759347
M538350 | SWKAK03D03505010015 | TERMINALE MONO TRONCO CONICO DN350 AISI 316L BA | PZ | EUR | 221.98 |  | 0 | 4 | AN PLUS INOX ACCESSORI MONOPARETE | 7339
M538400 | SWKAK03D04005010014 | TERMINALE MONO TRONCO CONICO DN400 AISI 316L BA | PZ | EUR | 228.48 |  | 0 | 4 | AN PLUS INOX ACCESSORI MONOPARETE | 7338
M538450 | SWKAK03D04505097688 | TERMINALE MONO TRONCO CONICO INOX DN 450 AISI 316L BA SP.0,5 mm | PZ | EUR | 290.73 |  | 0 | 4 | AN PLUS INOX ACCESSORI MONOPARETE | 25410
M538500 | SWKAK03D05005097694 | TERMINALE MONO TRONCO CONICO INOX DN 500 AISI 316L BA SP.0,5 mm | PZ | EUR | 309.28 |  | 0 | 4 | AN PLUS INOX ACCESSORI MONOPARETE | 25416
M538550 | SWKAK03D05505097697 | TERMINALE MONO TRONCO CONICO INOX DN 550 AISI 316L BA SP.0,6 mm | PZ | EUR | 374.26 |  | 0 | 4 | AN PLUS INOX ACCESSORI MONOPARETE | 25419
M538600 | SWKAK03D06005097701 | TERMINALE MONO TRONCO CONICO INOX DN 600 AISI 316L BA SP.0,6 mm | PZ | EUR | 441.6 |  | 0 | 4 | AN PLUS INOX ACCESSORI MONOPARETE | 25423
M538650 | SWKAK03D06505097705 | TERMINALE MONO TRONCO CONICO INOX DN 650 AISI 316L BA SP.0,6 mm | PZ | EUR | 457.68 |  | 0 | 4 | AN PLUS INOX ACCESSORI MONOPARETE | 25427
M538700 | SWKAK03D07005097709 | TERMINALE MONO TRONCO CONICO INOX DN 700 AISI 316L BA SP.0,6 mm | PZ | EUR | 618.59 |  | 0 | 4 | AN PLUS INOX ACCESSORI MONOPARETE | 25431
M538750 | SWKAK03D07505097713 | TERMINALE MONO TRONCO CONICO INOX DN 750 AISI 316L BA SP.0,6 mm | PZ | EUR | 731.07 |  | 0 | 4 | AN PLUS INOX ACCESSORI MONOPARETE | 25435
M538800 | SWKAK03D08005097717 | TERMINALE MONO TRONCO CONICO INOX DN 800 AISI 316L BA SP.0,6 mm | PZ | EUR | 1052.97 |  | 0 | 4 | AN PLUS INOX ACCESSORI MONOPARETE | 25439
M541080 | FG1011TERANG-80 | TERMINALE A T CON RETE ANTIVOLATILE L 500 mm DN80 |  | EUR | 144.6 |  | 0
M541080A | FG1011TERANGV1-80 | TERMINALE A T CON RETE ANTIVOLATILE L 330 mm DN80 |  | EUR | 144.6 |  | 0
M548080 | SWKA045D00805061808 | TERMINALE MONO (LIPPA) CON RETE DN 80 AISI 316L BA SP.0,5 mm | PZ | EUR | 39.36 |  | 0 | 4 | AN PLUS INOX ACCESSORI MONOPARETE | 70261
M548100 | FG1011TER-100 | TERMINALE ORIZZONTALE CON RETE ANTINTRUSIONE DN100 |  | EUR | 40.32 |  | 0
M548110 | FG1011TER-110 | TERMINALE ORIZZONTALE CON RETE ANTINTRUSIONE DN110 |  | EUR | 42.72 |  | 0
M548120 | FG1011TER-120 | TERMINALE ORIZZONTALE CON RETE ANTINTRUSIONE DN120 |  | EUR | 45.08 |  | 0
M548130 | FG1011TER-130 | TERMINALE ORIZZONTALE CON RETE ANTINTRUSIONE DN130 |  | EUR | 47.46 |  | 0
M548140 | FG1011TER-140 | TERMINALE ORIZZONTALE CON RETE ANTINTRUSIONE DN140 |  | EUR | 50.29 |  | 0
M548150 | FG1011TER-150 | TERMINALE ORIZZONTALE CON RETE ANTINTRUSIONE DN150 |  | EUR | 52.68 |  | 0
M548160 | FG1011TER-160 | TERMINALE ORIZZONTALE CON RETE ANTINTRUSIONE DN160 |  | EUR | 55.06 |  | 0
M548180 | FG1011TER-180 | TERMINALE ORIZZONTALE CON RETE ANTINTRUSIONE DN180 |  | EUR | 59.79 |  | 0
M548200 | FG1011TER-200 | TERMINALE ORIZZONTALE CON RETE ANTINTRUSIONE DN200 |  | EUR | 65.02 |  | 0
M548220 | SWKA045D02205061819 | TERMINALE MONO ORIZZONALE (LIPPA) DN220 CON RETE (SENZA GRIGLIA) SP.0,5 mm | PZ | EUR | 141.9 |  | 0 | 4 | AN PLUS INOX ACCESSORI MONOPARETE | 9197101778
M548250 | SWKA045D02505061823 | TERMINALE MONO ORIZZONALE (LIPPA) DN250 CON RETE (SENZA GRIGLIA) SP.0,5 mm | PZ | EUR | 141.9 |  | 0 | 4 | AN PLUS INOX ACCESSORI MONOPARETE | 9197101779
M548300 | SWKA045D03005061823 | TERMINALE MONO ORIZZONALE (LIPPA) DN300 CON RETE (SENZA GRIGLIA) SP.0,5 mm | PZ | EUR | 167.22 |  | 0 | 4 | AN PLUS INOX ACCESSORI MONOPARETE | 9197101780
M548350 | SWKA045D03505061824 | TERMINALE MONO ORIZZONALE (LIPPA) DN350 CON RETE (SENZA GRIGLIA) SP.0,5 mm | PZ | EUR | 184.11 |  | 0 | 4 | AN PLUS INOX ACCESSORI MONOPARETE | 9197101781
M548400 | SWKA045D04005061824 | TERMINALE MONO ORIZZONALE (LIPPA) DN400 CON RETE (SENZA GRIGLIA) SP.0,5 mm | PZ | EUR | 264.6 |  | 0 | 4 | AN PLUS INOX ACCESSORI MONOPARETE | 9197101782
M548450 | SWKA045D04505061825 | TERMINALE MONO ORIZZONALE (LIPPA) DN450 CON RETE (SENZA GRIGLIA) SP.0,5 mm | PZ | EUR | 319.84 |  | 0 | 4 | AN PLUS INOX ACCESSORI MONOPARETE | 9197101783
M548500 | SWKA045D05005061826 | TERMINALE MONO ORIZZONALE (LIPPA) DN500 CON RETE (SENZA GRIGLIA) SP.0,5 mm | PZ | EUR | 377.91 |  | 0 | 4 | AN PLUS INOX ACCESSORI MONOPARETE | 9197101784
M555220 | SWVABMOD02205003688 | MONO BICCHIERE DI MONTAGGIO DN220 AISI 316L BA | PZ | EUR | 41.63 |  | 0 | 4 | AN PLUS INOX ACCESSORI MONOPARETE | 2021
M555230 | SWVABMOD02305003689 | MONO BICCHIERE DI MONTAGGIO DN230 AISI 316L BA | PZ | EUR | 41.63 |  | 0 | 4 | AN PLUS INOX ACCESSORI MONOPARETE | 2022
M555250 | SWVABMOD02505003690 | MONO BICCHIERE DI MONTAGGIO DN250 AISI 316L BA | PZ | EUR | 47.14 |  | 0 | 4 | AN PLUS INOX ACCESSORI MONOPARETE | 2023
M555300 | SWVABMOD03005003691 | MONO BICCHIERE DI MONTAGGIO DN300 AISI 316L BA | PZ | EUR | 47.14 |  | 0 | 4 | AN PLUS INOX ACCESSORI MONOPARETE | 2024
M555350 | SWVABMOD03505053790 | MONO BICCHIERE DI MONTAGGIO DN 350 AISI 316L BA | PZ | EUR | 56.54 |  | 0 | 4 | AN PLUS INOX ACCESSORI MONOPARETE | 48331
M575080 | SWELISTD00805006892 | ELEM. MONO CON PORT.ISPEZ.TONDO INOX DN 80 AISI 316L BA SP.0,5 mm | PZ | EUR | 77.69 |  | 0 | 4 | AN PLUS INOX ACCESSORI MONOPARETE | 43516
M5750801 | MPVATAPD00805010276 | TAPPO TONDO X ISPEZIONE DN80 | PZ | EUR | 41.17 |  | 0 | 4 | AN PLUS INOX ACCESSORI MONOPARETE | 7756 | 8054701797297
M5750802 | MPVATAPD00802001891 | TAPPO TONDO DN 80 ALTA TEMPERATURA AISI 304 BA ISPEZIONE | PZ | EUR | 71.51 |  | 0 | 4 | AN PLUS INOX ACCESSORI MONOPARETE | 40654
M5750802A | SWELISTD00805062175 | ELEM. MONO CON PORT.ISPEZ.TONDO INOX DN 80 AISI 316L BA SP.0,5 mm ALTA TEMP | PZ | EUR | 153.93 |  | 0 | 4 | AN PLUS INOX ACCESSORI MONOPARETE | 9197099006
M575100 | SWELISTD01005006895 | ELEM. MONO CON PORT.ISPEZ.TONDO INOX DN 100 AISI 316L BA SP.0,5 mm | PZ | EUR | 86.74 |  | 0 | 4 | AN PLUS INOX ACCESSORI MONOPARETE | 43521
M5751001 | MPVATAPD01005010277 | TAPPO TONDO X ISPEZIONE DN100 | PZ | EUR | 47.14 |  | 0 | 4 | AN PLUS INOX ACCESSORI MONOPARETE | 7757 | 8054701797310
M5751002 | MPVATAPD01002001892 | TAPPO TONDO DN 100 ALTA TEMPERATURA AISI 304 BA ISPEZIONE | PZ | EUR | 75.01 |  | 0 | 4 | AN PLUS INOX ACCESSORI MONOPARETE | 40661
M5751002A | SWELISTD01005062177 | ELEM. MONO CON PORT.ISPEZ.TONDO INOX DN 100 AISI 316L BA SP.0,5 mm ALTA TEMP | PZ | EUR | 165.85 |  | 0 | 4 | AN PLUS INOX ACCESSORI MONOPARETE | 9197099007
M575110 | FG1011INST1V1-110 | ELEMENTO ISPEZIONE CON TAPPO T 200Â° DN110 |  | EUR | 88.17 |  | 0
M5751101 | MPVATAPD01105059047 | TAPPO TONDO X ISPEZIONE DN110 | PZ | EUR | 49.35 |  | 0 | 4 | AN PLUS INOX ACCESSORI MONOPARETE | 9197103666
M5751102 | MPVATAPD01105059046 | TAPPO TONDO DN 110 ALTA TEMPERATURA AISI 304 BA ISPEZIONE | PZ | EUR | 78.15 |  | 0 | 4 | AN PLUS INOX ACCESSORI MONOPARETE | 83227
M5751102A | FG1011INST2V1-110 | ELEMENTO ISPEZIONE CON TAPPO T 600Â° DN110 |  | EUR | 167.79 |  | 0
M575120 | SWELISTD01205051250 | ELEM. MONO CON PORT.ISPEZ.TONDO INOX DN 120 AISI 316L BA SP.0,5 mm | PZ | EUR | 93.24 |  | 0 | 4 | AN PLUS INOX ACCESSORI MONOPARETE | 26550
M5751201 | MPVATAPD01205010278 | TAPPO TONDO X ISPEZIONE DN120 | PZ | EUR | 51.58 |  | 0 | 1 | AN ISO25 INOX/INOX ACCESSORI ISOLATI | 7758
M5751202 | MPVATAPD01202001893 | TAPPO TONDO DN 120 ALTA TEMPERATURA AISI 304 BA ISPEZIONE | PZ | EUR | 81.33 |  | 0 | 4 | AN PLUS INOX ACCESSORI MONOPARETE | 40668
M5751202A | SWELISTD01205062178 | ELEM. MONO CON PORT.ISPEZ.TONDO INOX DN 120 AISI 316L BA SP.0,5 mm ALTA TEMP | PZ | EUR | 169.82 |  | 0 | 4 | AN PLUS INOX ACCESSORI MONOPARETE | 9197099008
M575130 | SWELISTD01305006901 | ELEM. MONO CON PORT.ISPEZ.TONDO INOX DN 130 AISI 316L BA SP.0,5 mm | PZ | EUR | 98.39 |  | 0 | 4 | AN PLUS INOX ACCESSORI MONOPARETE | 43537
M5751301 | MPVATAPD01305010279 | TAPPO TONDO X ISPEZIONE DN130 | PZ | EUR | 55.25 |  | 0 | 4 | AN PLUS INOX ACCESSORI MONOPARETE | 7759 | 8054701797334
M5751302 | MPVATAPD01302001894 | TAPPO TONDO DN 130 ALTA TEMPERATURA AISI 304 BA ISPEZIONE | PZ | EUR | 85.01 |  | 0 | 4 | AN PLUS INOX ACCESSORI MONOPARETE | 40675
M5751302A | SWELISTD01305062179 | ELEM. MONO CON PORT.ISPEZ.TONDO INOX DN 130 AISI 316L BA SP.0,5 mm ALTA TEMP | PZ | EUR | 177.7 |  | 0 | 4 | AN PLUS INOX ACCESSORI MONOPARETE | 9197099009
M575140 | SWELISTD01405006903 | ELEM. MONO CON PORT.ISPEZ.TONDO INOX DN 140 AISI 316L BA SP.0,5 mm | PZ | EUR | 104.88 |  | 0 | 4 | AN PLUS INOX ACCESSORI MONOPARETE | 43545
M5751401 | MPVATAPD01405010284 | TAPPO TONDO X ISPEZIONE DN140 | PZ | EUR | 58.28 |  | 0 | 2 | AN ISO50 INOX/INOX ACCESSORI ISOLATI | 7772
M5751402 | MPVATAPD01405059047 | TAPPO TONDO DN 140 ALTA TEMPERATURA AISI 304 BA ISPEZIONE | PZ | EUR | 88.49 |  | 0 | 4 | AN PLUS INOX ACCESSORI MONOPARETE | 83228
M575150 | SWELISTD01505006905 | ELEM. MONO CON PORT.ISPEZ.TONDO INOX DN 150 AISI 316L BA SP.0,5 mm | PZ | EUR | 109.6 |  | 0 | 4 | AN PLUS INOX ACCESSORI MONOPARETE | 43553
M5751501 | MPVATAPD01505010280 | TAPPO TONDO X ISPEZIONE DN150 | PZ | EUR | 61.03 |  | 0 | 4 | AN PLUS INOX ACCESSORI MONOPARETE | 7760 | 8054701797488
M5751502 | MPVATAPD01502001895 | TAPPO TONDO DN 150 ALTA TEMPERATURA AISI 304 BA ISPEZIONE | PZ | EUR | 95.12 |  | 0 | 4 | AN PLUS INOX ACCESSORI MONOPARETE | 40682 | 8054701798089
M5751502A | SWELISTD01505062183 | ELEM. MONO CON PORT.ISPEZ.TONDO INOX DN 150 AISI 316L BA SP.0,5 mm ALTA TEMP | PZ | EUR | 215.1 |  | 0 | 4 | AN PLUS INOX ACCESSORI MONOPARETE | 9197098990
M575160 | SWELISTD01605006907 | ELEM. MONO CON PORT.ISPEZ.TONDO INOX DN 160 AISI 316L BA SP.0,5 mm | PZ | EUR | 120.24 |  | 0 | 4 | AN PLUS INOX ACCESSORI MONOPARETE | 43561
M5751601 | MPVATAPD01605010281 | TAPPO TONDO X ISPEZIONE DN160 | PZ | EUR | 73.59 |  | 0 | 2 | AN ISO50 INOX/INOX ACCESSORI ISOLATI | 7761
M5751602 | MPVATAPD01602001896 | TAPPO TONDO DN 160 ALTA TEMPERATURA AISI 304 BA ISPEZIONE | PZ | EUR | 99.65 |  | 0 | 4 | AN PLUS INOX ACCESSORI MONOPARETE | 40689
M5751602A | SWELISTD01605062182 | ELEM. MONO CON PORT.ISPEZ.TONDO INOX DN 160 AISI 316L BA SP.0,5 mm ALTA TEMP | PZ | EUR | 205.34 |  | 0 | 4 | AN PLUS INOX ACCESSORI MONOPARETE | 9197099010
M575180 | SWELISTD01805006909 | ELEM. MONO CON PORT.ISPEZ.TONDO INOX DN 180 AISI 316L BA SP.0,5 mm | PZ | EUR | 152.64 |  | 0 | 4 | AN PLUS INOX ACCESSORI MONOPARETE | 43568
M5751801 | MPVATAPD01805010282 | TAPPO TONDO X ISPEZIONE DN180 | PZ | EUR | 80.3 |  | 0 | 4 | AN PLUS INOX ACCESSORI MONOPARETE | 7762
M5751802 | MPVATAPD01805010366 | TAPPO TONDO DN 180 X ISPEZIONE ALTA TEMP. AISI 316L BA | PZ | EUR | 109.29 |  | 0 | 4 | AN PLUS INOX ACCESSORI MONOPARETE | 26600 | 8054701798072
M5751802A | SWELISTD01805062185 | ELEM. MONO CON PORT.ISPEZ.TONDO INOX DN 180 AISI 316L BA SP.0,5 mm ALTA TEMP | PZ | EUR | 221.09 |  | 0 | 4 | AN PLUS INOX ACCESSORI MONOPARETE | 9197099011
M575200 | SWELISTD02005006911 | ELEM. MONO CON PORT.ISPEZ.TONDO INOX DN 200 AISI 316L BA SP.0,5 mm | PZ | EUR | 165.35 |  | 0 | 4 | AN PLUS INOX ACCESSORI MONOPARETE | 43575
M5752001 | MPVATAPD02005010283 | TAPPO TONDO X ISPEZIONE DN200 | PZ | EUR | 86.98 |  | 0 | 4 | AN PLUS INOX ACCESSORI MONOPARETE | 7763
M5752002 | MPVATAPD02005010367 | TAPPO TONDO DN 200 X ISPEZIONE ALTA TEMP. AISI 316L BA | PZ | EUR | 120.53 |  | 0 | 2 | AN ISO50 INOX/INOX ACCESSORI ISOLATI | 26601
M5752002A | SWELISTD02005062184 | ELEM. MONO CON PORT.ISPEZ.TONDO INOX DN 200 AISI 316L BA SP.0,5 mm ALTA TEMP | PZ | EUR | 232.93 |  | 0 | 4 | AN PLUS INOX ACCESSORI MONOPARETE | 9197099012
M575220 | SWELISTD02205001389 | ELEM. MONO CON PORT.ISPEZ.TONDO INOX DN220 AISI 316L BA SP.0,5 mm | PZ | EUR | 161.19 |  | 0 | 4 | AN PLUS INOX ACCESSORI MONOPARETE | 10000272347
M575250 | SWELISTD02505001390 | ELEM. MONO CON PORT.ISPEZ.TONDO INOX DN250 AISI 316L BA SP.0,5 mm | PZ | EUR | 176.6 |  | 0 | 4 | AN PLUS INOX ACCESSORI MONOPARETE | 10000273347
M575300 | SWELISTD03005001391 | ELEM. MONO CON PORT.ISPEZ.TONDO INOX DN300 AISI 316L BA SP.0,5 mm | PZ | EUR | 203.42 |  | 0 | 4 | AN PLUS INOX ACCESSORI MONOPARETE | 10000274347
M575350 | SWELISTD03505001392 | ELEM. MONO CON PORT.ISPEZ.TONDO INOX DN350 AISI 316L BA SP.0,5 mm | PZ | EUR | 267.06 |  | 0 | 4 | AN PLUS INOX ACCESSORI MONOPARETE | 10000275347
M575400 | SWELISTD04005006915 | ELEM. MONO CON PORT.ISPEZ.TONDO INOX DN 400 AISI 316L BA SP.0,5 mm | PZ | EUR | 366.75 |  | 0 | 4 | AN PLUS INOX ACCESSORI MONOPARETE | 25061
M575450 | SWELISTD04505006917 | ELEM. MONO CON PORT.ISPEZ.TONDO INOX DN 450 AISI 316L BA SP.0,5 mm | PZ | EUR | 428.48 |  | 0 | 4 | AN PLUS INOX ACCESSORI MONOPARETE | 25063
M575500 | SWELISTD05005006919 | ELEM. MONO CON PORT.ISPEZ.TONDO INOX DN 500 AISI 316L BA SP.0,5 mm | PZ | EUR | 478.5 |  | 0 | 4 | AN PLUS INOX ACCESSORI MONOPARETE | 25065
M575550 | SWELISTD05505052779 | ELEM. MONO CON PORT.ISPEZ.TONDO INOX DN 550 AISI 316L BA SP.0,6 mm | PZ | EUR | 583.39 |  | 0 | 4 | AN PLUS INOX ACCESSORI MONOPARETE | 43603
M575600 | SWELISTD06005052780 | ELEM. MONO CON PORT.ISPEZ.TONDO INOX DN 600 AISI 316L BA SP.0,6 mm | PZ | EUR | 628.22 |  | 0 | 4 | AN PLUS INOX ACCESSORI MONOPARETE | 43606
M575650 | SWELISTD06505052781 | ELEM. MONO CON PORT.ISPEZ.TONDO INOX DN 650 AISI 316L BA SP.0,6 mm | PZ | EUR | 675.95 |  | 0 | 4 | AN PLUS INOX ACCESSORI MONOPARETE | 43609
M575700 | SWELISTD07005052782 | ELEM. MONO CON PORT.ISPEZ.TONDO INOX DN 700 AISI 316L BA SP.0,6 mm | PZ | EUR | 735.2 |  | 0 | 4 | AN PLUS INOX ACCESSORI MONOPARETE | 43612
M5820801 | FG1011SUP-80 | PIASTRA INTERMEDIA SUPPORTO A MURO DN80 |  | EUR | 67.67 |  | 0
M5820802 | ACVACSPD00802000295 | SUPPORTI X PIASTRA INOX DN80 AISI 304 BA SP.1,5 mm | PZ | EUR | 50.46 |  | 0 | 4 | AN PLUS INOX ACCESSORI MONOPARETE | 10000382347 | 8054701795873
M5821001 | FG1011SUPV2-100 | PIASTRA INTERMEDIA SUPPORTO A MURO DN100 |  | EUR | 78.05 |  | 0
M5821002 | ACVACSPD01002000316 | SUPPORTI X PIASTRA INOX DN100 AISI 304 BA SP.1,5 mm | PZ | EUR | 52.73 |  | 0 | 4 | AN PLUS INOX ACCESSORI MONOPARETE | 10000383347 | 8054701795927
M5821101 | FG1011SUPV2-110 | PIASTRA INTERMEDIA SUPPORTO A MURO DN110 |  | EUR | 78.37 |  | 0
M5821102 | ACVACSPD01102000317 | SUPPORTI X PIASTRA INOX DN110 AISI 304 BA SP.1,5 mm | PZ | EUR | 52.73 |  | 0 | 4 | AN PLUS INOX ACCESSORI MONOPARETE | 10000384347
M5821201 | FG1011SUPV2-120 | PIASTRA INTERMEDIA SUPPORTO A MURO DN120 |  | EUR | 81.76 |  | 0
M5821202 | ACVACSPD01202000318 | SUPPORTI X PIASTRA INOX DN120 AISI 304 BA SP.1,5 mm | PZ | EUR | 55.37 |  | 0 | 4 | AN PLUS INOX ACCESSORI MONOPARETE | 10000385347 | 8054701795972
M5821252 | ACVACSPD01252001215 | SUPPORTI X PIASTRA INOX DN125 AISI 304 BA SP.1,5 mm | PZ | EUR | 56.39 |  | 0 | 4 | AN PLUS INOX ACCESSORI MONOPARETE | 10000386347
M5821301 | SWPIINTD01305007077 | PIASTRA MONO INTERMEDIA INOX DN 130 AISI 316L BA SP.0,5 mm (SENZA SUPP.) | PZ | EUR | 84.97 |  | 0 | 4 | AN PLUS INOX ACCESSORI MONOPARETE | 44351
M5821302 | ACVACSPD01302000319 | SUPPORTI X PIASTRA INOX DN130 AISI 304 BA SP.1,5 mm | PZ | EUR | 57.37 |  | 0 | 4 | AN PLUS INOX ACCESSORI MONOPARETE | 10000387347 | 8054701796054
M5821401 | FG1011SUPV2-140 | PIASTRA INTERMEDIA SUPPORTO A MURO DN140 |  | EUR | 93.41 |  | 0
M5821402 | ACVACSPD01402000320 | SUPPORTI X PIASTRA INOX DN140 AISI 304 BA SP.1,5 mm | PZ | EUR | 59.29 |  | 0 | 4 | AN PLUS INOX ACCESSORI MONOPARETE | 10000388347
M5821501 | FG1011SUPV2-150 | PIASTRA INTERMEDIA SUPPORTO A MURO DN150 |  | EUR | 97.18 |  | 0
M5821502 | ACVACSPD01502000321 | SUPPORTI X PIASTRA INOX DN150 AISI 304 BA SP.1,5 mm | PZ | EUR | 61.37 |  | 0 | 4 | AN PLUS INOX ACCESSORI MONOPARETE | 10000389347 | 8054701796139
M5821601 | FG1011SUPV2-160 | PIASTRA INTERMEDIA SUPPORTO A MURO DN160 |  | EUR | 108.46 |  | 0
M5821602 | ACVACSPD01602000322 | SUPPORTI X PIASTRA INOX DN160 AISI 304 BA SP.1,5 mm | PZ | EUR | 63.75 |  | 0 | 4 | AN PLUS INOX ACCESSORI MONOPARETE | 10000390347
M5821801 | FG1011SUPV2-180 | PIASTRA INTERMEDIA SUPPORTO A MURO DN180 |  | EUR | 115.72 |  | 0
M5821802 | ACVACSPD01802000323 | SUPPORTI X PIASTRA INOX DN180 AISI 304 BA SP.1,5 mm | PZ | EUR | 68.23 |  | 0 | 4 | AN PLUS INOX ACCESSORI MONOPARETE | 10000391347 | 8054701796214
M5822001 | FG1011SUPV2-200 | PIASTRA INTERMEDIA SUPPORTO A MURO DN200 |  | EUR | 123.57 |  | 0
M5822002 | ACVACSPD02002000324 | SUPPORTI X PIASTRA INOX DN200 AISI 304 BA SP.1,5 mm | PZ | EUR | 73.01 |  | 0 | 4 | AN PLUS INOX ACCESSORI MONOPARETE | 10000392347 | 8054701796290
M5822201 | SWPIINTD02205001787 | PIASTRA MONO INTERMEDIA INOX DN220 AISI 316L BA SP.0,5 mm | PZ | EUR | 120.82 |  | 0 | 4 | AN PLUS INOX ACCESSORI MONOPARETE | 10000369347
M5822202 | ACVACSPD02202000325 | SUPPORTI X PIASTRA INOX DN220 AISI 304 BA SP.1,5 mm | PZ | EUR | 79.58 |  | 0 | 4 | AN PLUS INOX ACCESSORI MONOPARETE | 10000393347
M5822501 | SWPIINTD02505001788 | PIASTRA MONO INTERMEDIA INOX DN250 AISI 316L BA SP.0,5 mm | PZ | EUR | 132.65 |  | 0 | 4 | AN PLUS INOX ACCESSORI MONOPARETE | 10000370347
M5822502 | ACVACSPD02502000326 | SUPPORTI X PIASTRA INOX DN250 AISI 304 BA SP.1,5 mm | PZ | EUR | 86.14 |  | 0 | 4 | AN PLUS INOX ACCESSORI MONOPARETE | 10000394347
M5822702 | AWVACSPD02502000001 | COIB.ARIA SUPPORTI X PIASTRA DN250/270 INOX 304 BA SP.2 mm | PZ | EUR | 101.03 |  | 0 | 12 | AN ISO ARIA INOX/INOX ACCESSORI ISOLATI | 9197100712
M5823001 | SWPIINTD03005001789 | PIASTRA MONO INTERMEDIA INOX DN300 AISI 316L BA SP.0,5 mm | PZ | EUR | 154.11 |  | 0 | 4 | AN PLUS INOX ACCESSORI MONOPARETE | 10000371347
M5823002 | ACVACSPD03002001216 | SUPPORTI X PIASTRA INOX DN300 AISI 304 BA SP.1,5 mm | PZ | EUR | 101.03 |  | 0 | 4 | AN PLUS INOX ACCESSORI MONOPARETE | 10000395347
M5823501 | SWPIINTD03505001790 | PIASTRA MONO INTERMEDIA INOX DN350 AISI 316L BA SP.0,5 mm | PZ | EUR | 222.5 |  | 0 | 4 | AN PLUS INOX ACCESSORI MONOPARETE | 10000372347
M5823502 | ACVACSPD03502000307 | SUPPORTI X PIASTRA INOX DN350 AISI 304 BA SP.2 mm | PZ | EUR | 149.23 |  | 0 | 4 | AN PLUS INOX ACCESSORI MONOPARETE | 10000396347
M5824001 | SWPIINTD04005001791 | PIASTRA MONO INTERMEDIA INOX DN400 AISI 316L BA SP.0,5 mm | PZ | EUR | 257.02 |  | 0 | 4 | AN PLUS INOX ACCESSORI MONOPARETE | 10000373347
M5824002 | ACVACSPD04002000308 | SUPPORTI X PIASTRA INOX DN400 AISI 304 BA SP.2 mm | PZ | EUR | 192.16 |  | 0 | 4 | AN PLUS INOX ACCESSORI MONOPARETE | 10000397347
M5824501 | SWPIINTD04505001792 | PIASTRA MONO INTERMEDIA INOX DN450 AISI 316L BA SP.0,5 mm | PZ | EUR | 329.84 |  | 0 | 4 | AN PLUS INOX ACCESSORI MONOPARETE | 10000374347
M5824502 | ACVACSPD04502000309 | SUPPORTI X PIASTRA INOX DN450 AISI 304 BA SP.2 mm | PZ | EUR | 238.12 |  | 0 | 4 | AN PLUS INOX ACCESSORI MONOPARETE | 10000398347
M5825001 | SWPIINTD05005001793 | PIASTRA MONO INTERMEDIA INOX DN500 AISI 316L BA SP.0,5 mm | PZ | EUR | 394.81 |  | 0 | 4 | AN PLUS INOX ACCESSORI MONOPARETE | 10000375347
M5825002 | ACVACSPD05002000310 | SUPPORTI X PIASTRA INOX DN500 AISI 304 BA SP.2 mm | PZ | EUR | 272.11 |  | 0 | 4 | AN PLUS INOX ACCESSORI MONOPARETE | 10000399347
M5825501 | SWPIINTD05505001794 | PIASTRA MONO INTERMEDIA INOX DN550 AISI 316L BA SP.0,5 mm | PZ | EUR | 441.78 |  | 0 | 4 | AN PLUS INOX ACCESSORI MONOPARETE | 10000376347
M5825502 | ACVACSPD05502000311 | SUPPORTI X PIASTRA INOX DN550 AISI 304 BA SP.2 mm | PZ | EUR | 318.62 |  | 0 | 4 | AN PLUS INOX ACCESSORI MONOPARETE | 10000400347
M5826001 | SWPIINTD06005001795 | PIASTRA MONO INTERMEDIA INOX DN600 AISI 316L BA SP.0,5 mm | PZ | EUR | 499.65 |  | 0 | 4 | AN PLUS INOX ACCESSORI MONOPARETE | 10000377347
M5826002 | ACVACSPD06002000312 | SUPPORTI X PIASTRA INOX DN600 AISI 304 BA SP.2 mm | PZ | EUR | 419.67 |  | 0 | 4 | AN PLUS INOX ACCESSORI MONOPARETE | 10000401347
M5826501 | SWPIINTD06505001796 | PIASTRA MONO INTERMEDIA INOX DN650 AISI 316L BA SP.0,5 mm | PZ | EUR | 568.18 |  | 0 | 4 | AN PLUS INOX ACCESSORI MONOPARETE | 10000378347
M5826502 | ACVACSPD06502000313 | SUPPORTI X PIASTRA INOX DN650 AISI 304 BA SP.3 mm | PZ | EUR | 476.99 |  | 0 | 4 | AN PLUS INOX ACCESSORI MONOPARETE | 10000402347
M5827001 | SWPIINTD07005001797 | PIASTRA MONO INTERMEDIA INOX DN700 AISI 316L BA SP.0,5 mm | PZ | EUR | 633.52 |  | 0 | 4 | AN PLUS INOX ACCESSORI MONOPARETE | 10000379347
M5827002 | ACVACSPD07002000314 | SUPPORTI X PIASTRA INOX DN700 AISI 304 BA SP.3 mm | PZ | EUR | 560.07 |  | 0 | 4 | AN PLUS INOX ACCESSORI MONOPARETE | 10000403347
M5827502 | ACVACSPD07502000315 | SUPPORTI X PIASTRA INOX DN750 AISI 304 BA SP.3 mm | PZ | EUR | 608.06 |  | 0 | 4 | AN PLUS INOX ACCESSORI MONOPARETE | 10000404347
M5828002 | ACVACSPD08002001222 | SUPPORTI X PIASTRA INOX DN800 AISI 304 BA SP.3 mm | PZ | EUR | 658.42 |  | 0 | 4 | AN PLUS INOX ACCESSORI MONOPARETE | 10000405347
M591080 | SWPIPARD00805063429 | PIASTRA MONO PART. C/SCAR.LATER. DN 80 AISI 316L BA SP.0,5 mm | PZ | EUR | 76.3 |  | 0 | 4 | AN PLUS INOX ACCESSORI MONOPARETE | 80037
M591100 | SWPIPARD01005063430 | PIASTRA MONO PART. C/SCAR.LATER. DN 100 AISI 316L BA SP.0,5 mm | PZ | EUR | 85.22 |  | 0 | 4 | AN PLUS INOX ACCESSORI MONOPARETE | 80038
M591110 | SWPIPARD01105001768 | PIASTRA MONO PART. C/SCAR.LATER. INOX DN110 AISI 316L BA SP.0,5 mm | PZ | EUR | 84.49 |  | 0 | 4 | AN PLUS INOX ACCESSORI MONOPARETE | 100000363410
M591120 | SWPIPARD01205063431 | PIASTRA MONO PART. C/SCAR.LATER. DN 120 AISI 316L BA SP.0,5 mm | PZ | EUR | 87.22 |  | 0 | 4 | AN PLUS INOX ACCESSORI MONOPARETE | 80039
M591130 | SWPIPARD01305063432 | PIASTRA MONO PART. C/SCAR.LATER. DN 130 AISI 316L BA SP.0,5 mm | PZ | EUR | 89.83 |  | 0 | 4 | AN PLUS INOX ACCESSORI MONOPARETE | 80040
M591140 | SWPIPARD01405063433 | PIASTRA MONO PART. C/SCAR.LATER. DN 140 AISI 316L BA SP.0,5 mm | PZ | EUR | 95.96 |  | 0 | 4 | AN PLUS INOX ACCESSORI MONOPARETE | 80041
M591150 | SWPIPARD01502007018 | PIASTRA MONO PART. C/SCAR.LATER. INOX DN150 AISI 304 BA SP.0,5 mm | PZ | EUR | 99.2 |  | 0 | 4 | AN PLUS INOX ACCESSORI MONOPARETE | 44543
M591160 | SWPIPARD01605063434 | PIASTRA MONO PART. C/SCAR.LATER. DN 160 AISI 316L BA SP.0,5 mm | PZ | EUR | 109.99 |  | 0 | 4 | AN PLUS INOX ACCESSORI MONOPARETE | 80042
M591180 | SWPIPARD01805063435 | PIASTRA MONO PART. C/SCAR.LATER. DN 180 AISI 316L BA SP.0,5 mm | PZ | EUR | 116.01 |  | 0 | 4 | AN PLUS INOX ACCESSORI MONOPARETE | 80043
M591200 | SWPIPARD02005063436 | PIASTRA MONO PART. C/SCAR.LATER. DN 200 AISI 316L BA SP.0,5 mm | PZ | EUR | 125.93 |  | 0 | 4 | AN PLUS INOX ACCESSORI MONOPARETE | 80044
M591220 | SWPIPARD02205001741 | PIASTRA MONO PART. C/SCAR.LATER. INOX DN220 AISI 316L BA SP.0,5 mm | PZ | EUR | 139.09 |  | 0 | 4 | AN PLUS INOX ACCESSORI MONOPARETE | 10000345347
M591250 | SWPIPARD02505001742 | PIASTRA MONO PART. C/SCAR.LATER. INOX DN250 AISI 316L BA SP.0,5 mm | PZ | EUR | 151.07 |  | 0 | 4 | AN PLUS INOX ACCESSORI MONOPARETE | 10000346347
M591300 | SWPIPARD03005001743 | PIASTRA MONO PART. C/SCAR.LATER. INOX DN300 AISI 316L BA SP.0,5 mm | PZ | EUR | 173.04 |  | 0 | 4 | AN PLUS INOX ACCESSORI MONOPARETE | 10000347347
M591350 | SWPIPARD03505001744 | PIASTRA MONO PART. C/SCAR.LATER. INOX DN350 AISI 316L BA SP.0,5 mm | PZ | EUR | 217.92 |  | 0 | 4 | AN PLUS INOX ACCESSORI MONOPARETE | 10000348347
M591400 | SWPIPARD04005001745 | PIASTRA MONO PART. C/SCAR.LATER. INOX DN400 AISI 316L BA SP.0,5 mm | PZ | EUR | 252.16 |  | 0 | 4 | AN PLUS INOX ACCESSORI MONOPARETE | 10000349347
M591450 | SWPIPARD04505001746 | PIASTRA MONO PART. C/SCAR.LATER. INOX DN450 AISI 316L BA SP.0,5 mm | PZ | EUR | 325.86 |  | 0 | 4 | AN PLUS INOX ACCESSORI MONOPARETE | 10000350347
M591500 | SWPIPARD05005001747 | PIASTRA MONO PART. C/SCAR.LATER. INOX DN500 AISI 316L BA SP.0,5 mm | PZ | EUR | 388.03 |  | 0 | 4 | AN PLUS INOX ACCESSORI MONOPARETE | 10000351347
M591550 | SWPIPARD05505001748 | PIASTRA MONO PART. C/SCAR.LATER. INOX DN550 AISI 316L BA SP.0,5 mm | PZ | EUR | 437.11 |  | 0 | 4 | AN PLUS INOX ACCESSORI MONOPARETE | 10000352347
M591600 | SWPIPARD06005001749 | PIASTRA MONO PART. C/SCAR.LATER. INOX DN600 AISI 316L BA SP.0,5 mm | PZ | EUR | 489.36 |  | 0 | 4 | AN PLUS INOX ACCESSORI MONOPARETE | 10000353347
M591650 | SWPIPARD06505001750 | PIASTRA MONO PART. C/SCAR.LATER. INOX DN650 AISI 316L BA SP.0,5 mm | PZ | EUR | 557.01 |  | 0 | 4 | AN PLUS INOX ACCESSORI MONOPARETE | 10000354347
M591700 | SWPIPARD07005001751 | PIASTRA MONO PART. C/SCAR.LATER. INOX DN700 AISI 316L BA SP.0,5 mm | PZ | EUR | 621.51 |  | 0 | 4 | AN PLUS INOX ACCESSORI MONOPARETE | 10000355347
M591750 | SWPIPARD07505001752 | PIASTRA MONO PART. C/SCAR.LATER. INOX DN750 AISI 316L BA SP.0,5 mm | PZ | EUR | 703.52 |  | 0 | 4 | AN PLUS INOX ACCESSORI MONOPARETE | 10000356347
M591800 | SWPIPARD08005001753 | PIASTRA MONO PART. C/SCAR.LATER. INOX DN800 AISI 316L BA SP.0,5 mm | PZ | EUR | 785.52 |  | 0 | 4 | AN PLUS INOX ACCESSORI MONOPARETE | 10000357347
M595080 | SWELPIFD00805053577 | ELEM. MONO PRELIEVO FUMI INOX DN 80 AISI 316L BA SP.0,5 mm | PZ | EUR | 39.79 |  | 0 | 4 | AN PLUS INOX ACCESSORI MONOPARETE | 48221
M595100 | SWELPIFD01005001504 | ELEM. MONO PRELIEVO FUMI INOX DN100 AISI 316L BA SP.0,5 mm | PZ | EUR | 42.7 |  | 0 | 4 | AN PLUS INOX ACCESSORI MONOPARETE | 57281
M595110 | FG1011INS250-110 | ELEMENTO PRELIEVO FUMI MONOFORO DN110 |  | EUR | 42.7 |  | 0
M595120 | SWELPIFD01205052902 | ELEM. MONO PRELIEVO FUMI INOX DN 120 AISI 316L BA SP.0,5 mm | PZ | EUR | 44.93 |  | 0 | 4 | AN PLUS INOX ACCESSORI MONOPARETE | 43727
M595130 | SWELPIFD01305052908 | ELEM. MONO PRELIEVO FUMI INOX DN 130 AISI 316L BA SP.0,5 mm | PZ | EUR | 46.56 |  | 0 | 4 | AN PLUS INOX ACCESSORI MONOPARETE | 43738
M595140 | SWELPIFD01405052911 | ELEM. MONO PRELIEVO FUMI INOX DN 140 AISI 316L BA SP.0,5 mm | PZ | EUR | 48.37 |  | 0 | 4 | AN PLUS INOX ACCESSORI MONOPARETE | 43744
M595150 | SWELPIFD01505052914 | ELEM. MONO PRELIEVO FUMI INOX DN 150 AISI 316L BA SP.0,5 mm | PZ | EUR | 50 |  | 0 | 4 | AN PLUS INOX ACCESSORI MONOPARETE | 43750
M595160 | SWELPIFD01605052920 | ELEM. MONO PRELIEVO FUMI INOX DN 160 AISI 316L BA SP.0,5 mm | PZ | EUR | 51.74 |  | 0 | 4 | AN PLUS INOX ACCESSORI MONOPARETE | 43761
M595180 | SWELPIFD01805052923 | ELEM. MONO PRELIEVO FUMI INOX DN 180 AISI 316L BA SP.0,5 mm | PZ | EUR | 55.19 |  | 0 | 4 | AN PLUS INOX ACCESSORI MONOPARETE | 43767
M595200 | SWELPIFD02005052926 | ELEM. MONO PRELIEVO FUMI INOX DN 200 AISI 316L BA SP.0,5 mm | PZ | EUR | 58.73 |  | 0 | 4 | AN PLUS INOX ACCESSORI MONOPARETE | 43773
M595220 | SWELPIFD02205001489 | ELEM. MONO PRELIEVO FUMI INOX DN220 AISI 316L BA SP.0,5 mm | PZ | EUR | 59.09 |  | 0 | 4 | AN PLUS INOX ACCESSORI MONOPARETE | 10000417347
M595250 | SWELPIFD02505001490 | ELEM. MONO PRELIEVO FUMI INOX DN250 AISI 316L BA SP.0,5 mm | PZ | EUR | 59.44 |  | 0 | 4 | AN PLUS INOX ACCESSORI MONOPARETE | 10000418347
M595300 | SWELPIFD03005001491 | ELEM. MONO PRELIEVO FUMI INOX DN300 AISI 316L BA SP.0,5 mm | PZ | EUR | 67.08 |  | 0 | 4 | AN PLUS INOX ACCESSORI MONOPARETE | 10000419347
M595350 | SWELPIFD03505001492 | ELEM. MONO PRELIEVO FUMI INOX DN350 AISI 316L BA SP.0,5 mm | PZ | EUR | 72 |  | 0 | 4 | AN PLUS INOX ACCESSORI MONOPARETE | 10000592410
M595400 | SWELPIFD04005051129 | ELEM. MONO PRELIEVO FUMI INOX DN400 AISI 316L BA SP.0,5 mm | PZ | EUR | 99.27 |  | 0 | 4 | AN PLUS INOX ACCESSORI MONOPARETE | 25890
M595450 | SWELPIFD04505051130 | ELEM. MONO PRELIEVO FUMI INOX DN450 AISI 316L BA SP.0,5 mm | PZ | EUR | 116.61 |  | 0 | 4 | AN PLUS INOX ACCESSORI MONOPARETE | 25891
M595500 | SWELPIFD05005051137 | ELEM. MONO PRELIEVO FUMI INOX DN500 AISI 316L BA SP.0,5 mm | PZ | EUR | 151.68 |  | 0 | 4 | AN PLUS INOX ACCESSORI MONOPARETE | 25940
M595550 | SWELPIFD05505052947 | ELEM. MONO PRELIEVO FUMI INOX DN 550 AISI 316L BA SP.0,6 mm | PZ | EUR | 158.74 |  | 0 | 4 | AN PLUS INOX ACCESSORI MONOPARETE | 43807
M595600 | SWELPIFD06005052949 | ELEM. MONO PRELIEVO FUMI INOX DN 600 AISI 316L BA SP.0,6 mm | PZ | EUR | 165.79 |  | 0 | 4 | AN PLUS INOX ACCESSORI MONOPARETE | 43810
M595650 | SWELPIFD06505052951 | ELEM. MONO PRELIEVO FUMI INOX DN 650 AISI 316L BA SP.0,6 mm | PZ | EUR | 177.79 |  | 0 | 4 | AN PLUS INOX ACCESSORI MONOPARETE | 43813
M595700 | SWELPIFD07005052953 | ELEM. MONO PRELIEVO FUMI INOX DN 700 AISI 316L BA SP.0,6 mm | PZ | EUR | 190.3 |  | 0 | 4 | AN PLUS INOX ACCESSORI MONOPARETE | 43816
M595750 | SWELPIFD07505052955 | ELEM. MONO PRELIEVO FUMI INOX DN 750 AISI 316L BA SP.0,6 mm | PZ | EUR | 210.11 |  | 0 | 4 | AN PLUS INOX ACCESSORI MONOPARETE | 43819
M595800 | SWELPIFD08005052957 | ELEM. MONO PRELIEVO FUMI INOX DN 800 AISI 316L BA SP.0,6 mm | PZ | EUR | 237.29 |  | 0 | 4 | AN PLUS INOX ACCESSORI MONOPARETE | 43822
M597080 | FG1011INS500-80 | MODULO LINEARE CON VALVOLA DN80 |  | EUR | 155.17 |  | 0
M597100 | FG1011INS500-100 | MODULO LINEARE CON VALVOLA DN100 |  | EUR | 164.81 |  | 0
M597110 | FG1011INS500-110 | MODULO LINEARE CON VALVOLA DN110 |  | EUR | 177.28 |  | 0
M597120 | FG1011INS500-120 | MODULO LINEARE CON VALVOLA DN120 |  | EUR | 189.31 |  | 0
M597130 | FG1011INS500-130 | MODULO LINEARE CON VALVOLA DN130 |  | EUR | 191.31 |  | 0
M597140 | FG1011INS500-140 | MODULO LINEARE CON VALVOLA DN140 |  | EUR | 194.44 |  | 0
M597150 | FG1011INS500-150 | MODULO LINEARE CON VALVOLA DN150 |  | EUR | 207.58 |  | 0
M597160 | FG1011INS500-160 | MODULO LINEARE CON VALVOLA DN160 |  | EUR | 214.93 |  | 0
M597180 | FG1011INS500-180 | MODULO LINEARE CON VALVOLA DN180 |  | EUR | 232.53 |  | 0
M597200 | SWMA000D02005064150 | RACCORDO MONO DN200 CON SARACINESCA AISI 316L BA SP.0,5 mm | PZ | EUR | 252.92 |  | 0 | 4 | AN PLUS INOX ACCESSORI MONOPARETE | 9197099912
M597220 | SWMA000D02205053824 | DN 220 RACCORDO CON SARACINESCA AISI 316L BA SP.0,5 mm | PZ | EUR | 256.99 |  | 0 | 4 | AN PLUS INOX ACCESSORI MONOPARETE | 48260
M597250 | SWMA000D02505053825 | TUBO MONO 0.25 m. DN 250 CON SARACINESCA AISI 316L BA | PZ | EUR | 290.06 |  | 0 | 4 | AN PLUS INOX ACCESSORI MONOPARETE | 48261
M597300 | SWMA000D03005053826 | RACCORDO CON SARACINESCA 0,50 m. DN300 AISI 316L BA SP.0,5 mm | PZ | EUR | 324.66 |  | 0 | 4 | AN PLUS INOX ACCESSORI MONOPARETE | 48262
M5980801 | FG1011INSV1-80 | ELEMENTO PRELIEVO FUMI DUE FORI CON TERMOMETRO DN80 |  | EUR | 106.36 |  | 0
M5981001 | FG1011INSV1-100 | ELEMENTO PRELIEVO FUMI DUE FORI CON TERMOMETRO DN100 |  | EUR | 109.85 |  | 0
M5981101 | FG1011INSV1-110 | ELEMENTO PRELIEVO FUMI DUE FORI CON TERMOMETRO DN110 |  | EUR | 109.95 |  | 0
M5981201 | FG1011INSV1-120 | ELEMENTO PRELIEVO FUMI DUE FORI CON TERMOMETRO DN120 |  | EUR | 115.56 |  | 0
M5981301 | SWELPFTD01305053509 | ELEM. MONO PREL. FUMI / TEMP. INOX DN 130 AISI 316L BA SP.0,5 mm | PZ | EUR | 118.83 |  | 0 | 4 | AN PLUS INOX ACCESSORI MONOPARETE | 43643
M5981401 | SWELPFTD01405053514 | ELEM. MONO PREL. FUMI / TEMP. INOX DN 140 AISI 316L BA SP.0,5 mm | PZ | EUR | 122.33 |  | 0 | 4 | AN PLUS INOX ACCESSORI MONOPARETE | 43649
M5981501 | SWELPFTD01505053515 | ELEM. MONO PREL. FUMI / TEMP. INOX DN 150 AISI 316L BA SP.0,5 mm | PZ | EUR | 125.77 |  | 0 | 4 | AN PLUS INOX ACCESSORI MONOPARETE | 43655
M5981601 | SWELPFTD01605053516 | ELEM. MONO PREL. FUMI / TEMP. INOX DN 160 AISI 316L BA SP.0,5 mm | PZ | EUR | 131.17 |  | 0 | 4 | AN PLUS INOX ACCESSORI MONOPARETE | 43664
M5981801 | SWELPFTD01805053517 | ELEM. MONO PREL. FUMI / TEMP. INOX DN 180 AISI 316L BA SP.0,5 mm | PZ | EUR | 137.98 |  | 0 | 4 | AN PLUS INOX ACCESSORI MONOPARETE | 43670
M5982001 | SWELPFTD02005053518 | ELEM. MONO PREL. FUMI / TEMP. INOX DN 200 AISI 316L BA SP.0,5 mm | PZ | EUR | 144.82 |  | 0 | 4 | AN PLUS INOX ACCESSORI MONOPARETE | 43676
M5982201 | SWELPFTD02205001536 | ELEM. MONO PREL. FUMI / TEMP. INOX DN220 AISI 316L BA SP.0,5 mm | PZ | EUR | 166.46 |  | 0 | 4 | AN PLUS INOX ACCESSORI MONOPARETE | 10000321347
M5982501 | SWELPFTD02505001537 | ELEM. MONO PREL. FUMI / TEMP. INOX DN250 AISI 316L BA SP.0,5 mm | PZ | EUR | 178 |  | 0 | 4 | AN PLUS INOX ACCESSORI MONOPARETE | 10000322347
M5983001 | SWELPFTD03005001538 | ELEM. MONO PREL. FUMI / TEMP. INOX DN300 AISI 316L BA SP.0,5 mm | PZ | EUR | 198.92 |  | 0 | 4 | AN PLUS INOX ACCESSORI MONOPARETE | 10000323347
M5983501 | SWELPFTD03505001539 | ELEM. MONO PREL. FUMI / TEMP. INOX DN350 AISI 316L BA SP.0,5 mm | PZ | EUR | 214.29 |  | 0 | 4 | AN PLUS INOX ACCESSORI MONOPARETE | 10000324347
M5984001 | SWELPFTD04005001540 | ELEM. MONO PREL. FUMI / TEMP. INOX DN400 AISI 316L BA SP.0,5 mm | PZ | EUR | 229.67 |  | 0 | 4 | AN PLUS INOX ACCESSORI MONOPARETE | 10000325347
M5984501 | SWELPFTD04505001541 | ELEM. MONO PREL. FUMI / TEMP. INOX DN450 AISI 316L BA SP.0,5 mm | PZ | EUR | 277.9 |  | 0 | 4 | AN PLUS INOX ACCESSORI MONOPARETE | 10000326347
M5985001 | SWELPFTD05005001542 | ELEM. MONO PREL. FUMI / TEMP. INOX DN500 AISI 316L BA SP.0,5 mm | PZ | EUR | 296.41 |  | 0 | 4 | AN PLUS INOX ACCESSORI MONOPARETE | 10000327347
M5985501 | SWELPFTD05505006947 | ELEM. MONO PREL. FUMI / TEMP. INOX DN 550 AISI 316L BA SP.0,6 mm | PZ | EUR | 350.09 |  | 0 | 4 | AN PLUS INOX ACCESSORI MONOPARETE | 25078
M5986001 | SWELPFTD06005006951 | ELEM. MONO PREL. FUMI / TEMP. INOX DN 600 AISI 316L BA SP.0,6 mm | PZ | EUR | 392.82 |  | 0 | 4 | AN PLUS INOX ACCESSORI MONOPARETE | 25082
M5986501 | SWELPFTD06505052852 | ELEM. MONO PREL. FUMI / TEMP. INOX DN 650 AISI 316L BA SP.0,6 mm | PZ | EUR | 423.68 |  | 0 | 4 | AN PLUS INOX ACCESSORI MONOPARETE | 43714
M5987001 | SWELPFTD07005006954 | ELEM. MONO PREL. FUMI / TEMP. INOX DN 700 AISI 316L BA SP.0,6 mm | PZ | EUR | 456.9 |  | 0 | 4 | AN PLUS INOX ACCESSORI MONOPARETE | 25084
M5987501 | SWELPFTD07505006967 | ELEM. MONO PREL. FUMI / TEMP. INOX DN 750 AISI 316L BA SP.0,6 mm | PZ | EUR | 515.78 |  | 0 | 4 | AN PLUS INOX ACCESSORI MONOPARETE | 25087
M5988001 | SWELPFTD08005006961 | ELEM. MONO PREL. FUMI / TEMP. INOX DN 800 AISI 316L BA SP.0,6 mm | PZ | EUR | 545.39 |  | 0 | 4 | AN PLUS INOX ACCESSORI MONOPARETE | 25090
MAD080 | FDVACBLD00802000565 | FLEX COLLARE DI BLOCCAGGIO X PIASTRA TERMINALE DI TENUTA DN80 | PZ | EUR | 32.65 |  | 0 | 8 | AN FLEX INOX FLESSIBILE INTERNO LISCIO | 90000047410
MAD100 | FDVACBLD01002000567 | FLEX COLLARE DI BLOCCAGGIO X PIASTRA TERMINALE DI TENUTA DN100 | PZ | EUR | 34.64 |  | 0 | 8 | AN FLEX INOX FLESSIBILE INTERNO LISCIO | 90000049410
MAD110 | FDVACBLD01102000568 | FLEX COLLARE DI BLOCCAGGIO X PIASTRA TERMINALE DI TENUTA DN110 | PZ | EUR | 44.63 |  | 0 | 8 | AN FLEX INOX FLESSIBILE INTERNO LISCIO | 90000050410
MAD120 | FDVACBLD01202000569 | FLEX COLLARE DI BLOCCAGGIO X PIASTRA TERMINALE DI TENUTA DN120 | PZ | EUR | 37.32 |  | 0 | 8 | AN FLEX INOX FLESSIBILE INTERNO LISCIO | 90000051410
MAD125 | FDVACBLD01252000570 | FLEX COLLARE DI BLOCCAGGIO X PIASTRA TERMINALE DI TENUTA DN125 | PZ | EUR | 38.67 |  | 0 | 8 | AN FLEX INOX FLESSIBILE INTERNO LISCIO | 90000052410
MAD130 | FDVACBLD01302000571 | FLEX COLLARE DI BLOCCAGGIO X PIASTRA TERMINALE DI TENUTA DN130 | PZ | EUR | 38.67 |  | 0 | 8 | AN FLEX INOX FLESSIBILE INTERNO LISCIO | 90000053410
MAD140 | FDVACBLD01402000572 | FLEX COLLARE DI BLOCCAGGIO X PIASTRA TERMINALE DI TENUTA DN140 | PZ | EUR | 41.32 |  | 0 | 8 | AN FLEX INOX FLESSIBILE INTERNO LISCIO | 90000054410
MAD150 | FDVACBLD01502000573 | FLEX COLLARE DI BLOCCAGGIO X PIASTRA TERMINALE DI TENUTA DN150 | PZ | EUR | 43.29 |  | 0 | 8 | AN FLEX INOX FLESSIBILE INTERNO LISCIO | 90000055410
MAD160 | FDVACBLD01602000575 | FLEX COLLARE DI BLOCCAGGIO X PIASTRA TERMINALE DI TENUTA DN160 | PZ | EUR | 45.98 |  | 0 | 8 | AN FLEX INOX FLESSIBILE INTERNO LISCIO | 90000056410
MAD180 | FDVACBLD01802000576 | FLEX COLLARE DI BLOCCAGGIO X PIASTRA TERMINALE DI TENUTA DN180 | PZ | EUR | 48.66 |  | 0 | 8 | AN FLEX INOX FLESSIBILE INTERNO LISCIO | 90000057410
MAD200 | FDVACBLD02002000577 | FLEX COLLARE DI BLOCCAGGIO X PIASTRA TERMINALE DI TENUTA DN200 | PZ | EUR | 51.36 |  | 0 | 8 | AN FLEX INOX FLESSIBILE INTERNO LISCIO | 90000058410
MAD220 | FDVACBLD02202000578 | FLEX COLLARE DI BLOCCAGGIO X PIASTRA TERMINALE DI TENUTA DN220 | PZ | EUR | 55.3 |  | 0 | 8 | AN FLEX INOX FLESSIBILE INTERNO LISCIO | 90000059410
MAD250 | FDVACBLD02502000580 | FLEX COLLARE DI BLOCCAGGIO X PIASTRA TERMINALE DI TENUTA DN250 | PZ | EUR | 57.98 |  | 0 | 8 | AN FLEX INOX FLESSIBILE INTERNO LISCIO | 90000061410
MAD300 | FDVACBLD03002000582 | FLEX COLLARE DI BLOCCAGGIO X PIASTRA TERMINALE DI TENUTA DN300 | PZ | EUR | 59.97 |  | 0 | 8 | AN FLEX INOX FLESSIBILE INTERNO LISCIO | 90000062410
MN030100 | ACVAFDSD01002051507 | FASCETTA SICUREZZA DN 100 AISI 304 BA NERO T300 | PZ | EUR | 14.12 |  | 0 | 4 | AN PLUS INOX ACCESSORI MONOPARETE | 9197089969
MN030120 | ACVAFDSD01202050029 | FASCETTA SICUREZZA DN 120 NERO | PZ | EUR | 14.25 |  | 0 | 4 | AN PLUS INOX ACCESSORI MONOPARETE | 9197083100
MN030125 | SWVAFDSD01252059761 | MONO FASCETTA SICUREZZA DN 125 AISI 304 BA NERO OPACO ALTE TEMP | PZ | EUR | 15.62 |  | 0 | 4 | AN PLUS INOX ACCESSORI MONOPARETE | 9197097245
MN030150 | SWVAFDSD01502061604 | MONO FASCETTA SICUREZZA DN 150 AISI 304 BA NERO OPACO ALTE TEMP | PZ | EUR | 16.22 |  | 0 | 4 | AN PLUS INOX ACCESSORI MONOPARETE | 9197097246
MN030200 | SWVAFDSD02002062927 | MONO FASCETTA SICUREZZA DN 200 AISI 304 2B NERO OPACO ALTE TEMP | PZ | EUR | 16.76 |  | 0 | 4 | AN PLUS INOX ACCESSORI MONOPARETE | 9197097247
MN051100 | ACFAV30D01002051780 | FALDALE REGOLABILE 5/30 DN 100 CON BASE ALLUMINIO SENZA/FASC ANTINTEMP NERO | PZ | EUR | 154.99 |  | 0 | 4 | AN PLUS INOX ACCESSORI MONOPARETE | 9197083110
MN051100P | ACFAV30D01002051778 | FALDALE REGOLABILE 5/30 DN 100 CON BASE IN PIOMBO SENZA/FASC ANTINTEMP NERO | PZ | EUR | 239.38 |  | 0 | 4 | AN PLUS INOX ACCESSORI MONOPARETE | 9197083108
MN051120 | ACFAV30D01202051779 | FALDALE REGOLABILE 5/30 DN 120 CON BASE ALLUMINIO NERO | PZ | EUR | 164.97 |  | 0 | 4 | AN PLUS INOX ACCESSORI MONOPARETE | 9197083152
MN051120P | ACFAV30D01202051780 | FALDALE REGOLABILE 5/30 DN 120 CON BASE IN PIOMBO SENZA/FASC ANTINTEMP NERO | PZ | EUR | 255.1 |  | 0 | 4 | AN PLUS INOX ACCESSORI MONOPARETE | 9197083155
MN051120PM | FG1050FLA-120 | FALDALE REGOLABILE 5Â°/30Â° CON BASE IN PIOMBO MAGGIORATA NERO DN120 |  | EUR | 427.72 |  | 0
MN051125 | FG1140FLAADJV1-125 | FALDALE REGOLABILE 5Â°/30Â° CON BASE IN ALLUMINIO DN125 VERNICIATO NERO |  | EUR | 183.18 |  | 0
MN051125PM | FG1140FLAADJV2-125 | FALDALE REGOLABILE 5Â°/30Â° CON BASE IN PIOMBO MAGGIORATA DN125 VERNICIATO NERO |  | EUR | 423.98 |  | 0
MN051130P | ACFAV30D01302051792 | FALDALE REGOLABILE 5/30 DN 130 CON BASE IN PIOMBO SENZA/FASC ANTINTEMP NERO OPACO ALTE TEMP. | PZ | EUR | 252.88 |  | 0 | 4 | AN PLUS INOX ACCESSORI MONOPARETE | 9197100675
MN051130PL | FG1140FLAADJ-125 | FALDALE REGOLABILE 5Â°/30Â° CON BASE IN ALLUMINIO ESTENSIBILE PLISSETTATO DN125 VERNICIATO NERO |  | EUR | 467.03 |  | 0
MN051150 | FG1140FLAADJV1-150 | FALDALE REGOLABILE 5Â°/30Â° CON BASE IN ALLUMINIO DN150 VERNICIATO NERO |  | EUR | 201.6 |  | 0
MN051150P | FG1140FLAADJV2-150 | FALDALE REGOLABILE 5/30 INOX DN 150 CON BASE IN PIOMBO SENZA/FASC ANTINTEMP COLORATO NERO OPACO RAL 9005 |  | EUR | 395.29 |  | 0 | 4 | AN PLUS INOX ACCESSORI MONOPARETE
MN051150PL | FG1140FLAADJ-150 | FALDALE REGOLABILE 5Â°/30Â° CON BASE IN ALLUMINIO ESTENSIBILE PLISSETTATO DN150 VERNICIATO NERO |  | EUR | 511.93 |  | 0
MN051150PM | FG1140FLAADJV3-150 | FALDALE REGOLABILE 5Â°/30Â° CON BASE IN PIOMBO MAGGIORATA DN150 VERNICIATO NERO |  | EUR | 423.98 |  | 0
MN051200PL | FG1140FLAADJ-200 | FALDALE REGOLABILE 5Â°/30Â° CON BASE IN ALLUMINIO ESTENSIBILE PLISSETTATO DN200 VERNICIATO NERO |  | EUR | 637.67 |  | 0
MN053100 | ACFAPIAD01002051118 | FALDALE PIANO DN 100 CON BASE ALLUMINIO NERO | PZ | EUR | 154.99 |  | 0 | 4 | AN PLUS INOX ACCESSORI MONOPARETE | 9197083154
MN053120 | ACFAPIAD01202051121 | FALDALE PIANO DN 120 CON BASE ALLUMINIO NERO | PZ | EUR | 164.97 |  | 0 | 4 | AN PLUS INOX ACCESSORI MONOPARETE | 9197083153
MN053125 | FG1140FLAFAL-125 | FALDALE PIATTO CON BASE IN ALLUMINIO DN125 VERNICIATO NERO |  | EUR | 183.18 |  | 0
MN053150 | FG1140FLAFAL-150 | FALDALE PIATTO CON BASE IN ALLUMINIO DN150 VERNICIATO NERO |  | EUR | 201.6 |  | 0
MN056100 | ACVAANTD01002051892 | FASCETTA ANTINTEMPERIE DN100 NERO | PZ | EUR | 67.51 |  | 0 | 4 | AN PLUS INOX ACCESSORI MONOPARETE | 9197083158
MN056120 | ACVAANTD01202051894 | FASCETTA ANTINTEMPERIE DN 120 NERO | PZ | EUR | 72.65 |  | 0 | 35 | AN ISO10 INOX/INOX | 9197083159
MN056125 | ACVAANTD01252051895 | FASCETTA ANTINTEMPERIE DN 125 AISI 304 BA SP.0,4 mm NERO T300 POLVERE | PZ | EUR | 73.79 |  | 0 | 4 | AN PLUS INOX ACCESSORI MONOPARETE | 9197074803
MN057100 | ACVAROSD01002000007 | ROSONE COPRIMURO INOX DN100/190 AISI 304 BA (IN 2 PEZZI) NERO OPACO ALTE TEMP | PZ | EUR | 106.58 |  | 0 | 4 | AN PLUS INOX ACCESSORI MONOPARETE | 9197097275
MN057120 | FG1050COVFLAV1-120 | ROSONE COPRIMURO AISI 304 BA (IN 2 PEZZI) PIATTO DN120 VERNICIATO NERO |  | EUR | 108.17 |  | 0
MN057120FO | FG1050COVFLAV2-120 | ROSONE COPRIMURO AISI 304 BA (IN 2 PEZZI) FORATO DN120/320 VERNICIATO NERO |  | EUR | 113.58 |  | 0
MN057120P | FG1050COVFLA-120 | ROSONE COPRIMURO AISI 304 BA (IN 2 PEZZI) SEMPLICE NERO DN120/220 |  | EUR | 108.17 |  | 0
MN057130 | ACVAROSD01302000007 | ROSONE COPRIMURO INOX DN130/220 AISI 304 BA (IN 2 PEZZI) NERO OPACO ALTE TEMP | PZ | EUR | 109.04 |  | 0 | 4 | AN PLUS INOX ACCESSORI MONOPARETE | 9197097276
MN057130FO | FG1140COV-130 | ROSONO COPRIMURO INOX AISI 304 BA (IN 2 PEZZI) FORATO DN130/330 VERNICIATO NERO |  | EUR | 114.49 |  | 0
MN057130P | FG1140COVV1-130 | ROSONE COPRIMURO INOX AISI 304 BA (IN 2 PEZZI) SEMPLICE DN130/230 NERO |  | EUR | 109.04 |  | 0
MN057150 | ACVAROSD01502000008 | ROSONE COPRIMURO INOX DN150/240 AISI 304 BA (IN 2 PEZZI) NERO OPACO ALTE TEMP | PZ | EUR | 110.88 |  | 0 | 4 | AN PLUS INOX ACCESSORI MONOPARETE | 9197097277
MN057150FO | FG1140COV-150 | ROSONE COPRIMURO INOX AISI 304 BA (IN 2 PEZZI) FORATO DN150/350 VERNICIATO NERO |  | EUR | 116.41 |  | 0
MN057150P | ACVAROSD01502000020 | ROSONE COPRIMURO INOX SEMPLICE DN150/250 AISI 304 BA NERO | PZ | EUR | 110.88 |  | 0 | 4 | AN PLUS INOX ACCESSORI MONOPARETE | 9197107284
MN057200 | ACVAROSD02002000008 | ROSONE COPRIMURO INOX DN200/290 AISI 304 BA (IN 2 PEZZI) NERO OPACO ALTE TEMP | PZ | EUR | 115.79 |  | 0 | 4 | AN PLUS INOX ACCESSORI MONOPARETE | 9197097278
MN058100 | ACVAROSD01002000009 | ROSONE COPRIMURO INOX REGOLABILE 5/30 DN100/190 AISI 304 BA (IN 2 PEZZI) INCLINATO NERO OPACO ALTE TEMP | PZ | EUR | 108.11 |  | 0 | 4 | AN PLUS INOX ACCESSORI MONOPARETE | 9197100279
MN058120 | ACVAROSD01202000008 | ROSONE COPRIMURO INOX REGOLABILE 5/30 DN120/210 AISI 304 BA (IN 2 PEZZI) INCLINATO NERO OPACO ALTE TEMP | PZ | EUR | 109.86 |  | 0 | 4 | AN PLUS INOX ACCESSORI MONOPARETE | 9197100280
MN058130 | ACVAROSD01302000008 | ROSONE COPRIMURO INOX REGOLABILE 5/30 DN130/220 AISI 304 BA (IN 2 PEZZI) INCLINATO NERO OPACO ALTE TEMP | PZ | EUR | 110.76 |  | 0 | 4 | AN PLUS INOX ACCESSORI MONOPARETE | 9197100281
MN058150 | ACVAROSD01502000009 | ROSONE COPRIMURO INOX REGOLABILE 5/30 DN150/240 AISI 304 BA (IN 2 PEZZI) INCLINATO NERO OPACO ALTE TEMP | PZ | EUR | 112.67 |  | 0 | 4 | AN PLUS INOX ACCESSORI MONOPARETE | 9197100282
MN058200 | ACVAROSD02002000010 | ROSONE COPRIMURO INOX REGOLABILE 5/30 DN200/290 AISI 304 BA (IN 2 PEZZI) INCLINATO NERO OPACO ALTE TEMP | PZ | EUR | 117.85 |  | 0 | 4 | AN PLUS INOX ACCESSORI MONOPARETE | 9197100283
MN083130 | DWVAFDSD00802052696 | COIB. INOX FASCETTA SICUREZZA DN80/130 H.30 mm. NERO S. OPACO 9005 | PZ | EUR | 14.54 |  | 0 | 1 | AN ISO25 INOX/INOX ACCESSORI ISOLATI | 9197099100
MN083150 | DWVAFDSD01002052697 | COIB. INOX FASCETTA SICUREZZA DN100/150 H.30 mm. NERO S. OPACO 9005 | PZ | EUR | 14.73 |  | 0 | 1 | AN ISO25 INOX/INOX ACCESSORI ISOLATI | 9197099099
MN083180 | DWVAFDSD01302052950 | COIB. INOX FASCETTA SICUREZZA DN130/180 H.30 mm. NERO S. OPACO 9005 | PZ | EUR | 15.32 |  | 0 | 1 | AN ISO25 INOX/INOX ACCESSORI ISOLATI
MN083200 | DWVAFDSD01502052714 | COIB. INOX FASCETTA SICUREZZA DN150/200 H.30 mm. NERO S. OPACO 9005 | PZ | EUR | 15.73 |  | 0 | 1 | AN ISO25 INOX/INOX ACCESSORI ISOLATI | 9197099098
MN083230 | DWVAFDSD01802052641 | COIB. INOX FASCETTA SICUREZZA DN180/230 H.30 mm. NERO S. OPACO 9005 | PZ | EUR | 16.47 |  | 0 | 1 | AN ISO25 INOX/INOX ACCESSORI ISOLATI
MN083250 | DWVAFDSD02002052648 | COIB. INOX FASCETTA SICUREZZA DN200/250 H.30 mm. NERO S. OPACO 9005 | PZ | EUR | 16.82 |  | 0 | 1 | AN ISO25 INOX/INOX ACCESSORI ISOLATI
MN090100 | ACVACT0D01002050502 | COLL. X CAVI TIRANTI DN 100 NERO | PZ | EUR | 51.62 |  | 0 | 4 | AN PLUS INOX ACCESSORI MONOPARETE | 9197083124
MN090120 | ACVACT0D01202050502 | COLL. X CAVI TIRANTI DN 120 NERO | PZ | EUR | 58.48 |  | 0 | 4 | AN PLUS INOX ACCESSORI MONOPARETE | 9197083164
MN0930001 | ACVADCML02302051995 | DIST. X COLLARE MURO AISI 304 BA COPPIA) L. 230 mm CON BULLONE MONTATO H.40 mm NERO T300 POLVERE | PZ | EUR | 92.36 |  | 0 | 4 | AN PLUS INOX ACCESSORI MONOPARETE | 9197074815
MN0930003 | FG1140SPA-660 | DISTANZIALE REGOLABILE PER COLLARE A MURO 660mm VERNICIATO NERO |  | EUR | 113.91 |  | 0
MN094100 | ACVACOMD01002052249 | COLLARE A MURO DN 100 REGOLABILE NERO | PZ | EUR | 48.73 |  | 0 | 4 | AN PLUS INOX ACCESSORI MONOPARETE | 9197083119
MN094100A | ACVACOTD01002052277 | COLL. A MURO C. TASSELLO RINFORZATO DN100 NERO T300 | PZ | EUR | 18.72 |  | 0 | 4 | AN PLUS INOX ACCESSORI MONOPARETE | 9197089970
MN094120 | ACVACOMD01202051014 | COLLARE A MURO DN 120 REGOLABILE NERO | PZ | EUR | 47.95 |  | 0 | 4 | AN PLUS INOX ACCESSORI MONOPARETE | 9197083120
MN094120A | ACVACOTD01202052081 | COLL. A MURO C. TASSELLO DN120 SP.1,5 mm NERO OPACO ALTE TEMP | PZ | EUR | 21.59 |  | 0 | 4 | AN PLUS INOX ACCESSORI MONOPARETE | 82590
MN094120F | FG1050CLACLO-120 | FASCETTA/COLLARE A MURO FISSO 50mm DN120 VERNICIATO NERO |  | EUR | 30.24 |  | 0
MN094125 | ACVACOMD01252051169 | COLLARE A MURO DN 125 SP.2 mm REGOLABILE H.40 mm. NERO OPACO ALTE TEMP | PZ | EUR | 49.63 |  | 0 | 4 | AN PLUS INOX ACCESSORI MONOPARETE | 66113
MN094125F | FG1140BRA-125 | FASCETTA/COLLARE A MURO FISSO 50mm DN125 VERNICIATO NERO |  | EUR | 39.13 |  | 0
MN094150 | FG1140BRAV1-150 | FASCETTA/COLLARE A MURO REGOLABILE 50-80mm DN150 VERNICIATO NERO |  | EUR | 59.75 |  | 0
MN094150F | FG1140BRA-150 | FASCETTA/COLLARE A MURO FISSO 50mm DN150 VERNICIATO NERO |  | EUR | 43.17 |  | 0
MN5821002 | ACVACSPD01002051960 | SUPPORTI X PIASTRA DN 100 NERO | PZ | EUR | 81.2 |  | 0 | 32 | AN TWIN INOX-INOX | 9197083098
MN5821202 | ACVACSPD01202051963 | SUPPORTI X PIASTRA INOX DN 120 SP.1,5 mm NERO OPACO ALTE TEMP | PZ | EUR | 72.18 |  | 0 | 35 | AN ISO10 INOX/INOX | 9197090241
MN5821252 | ACVACSPD01252051995 | SUPPORTI X PIASTRA INOX DN 125 SP.1,5 mm NERO OPACO ALTE TEMP | PZ | EUR | 86.84 |  | 0 | 32 | AN TWIN INOX-INOX | 82010
MN5821502 | FG1140ACC-100 | COPPIA SPALLE SUPPORTO A MURO DN100/150 VERNICIATO NERO |  | EUR | 94.5 |  | 0
MNO051130 | FG1074FLAADJ-130 | FALDALE REGOLABILE 5Â°/30Â° CON BASE IN ALLUMINIO DN130 VERNICIATO NERO RAL 9005 |  | EUR | 129.42 |  | 0
MNO051130P | FG1074FLAADJV2-130 | FALDALE REGOLABILE 5/30 INOX DN 130 CON BASE IN PIOMBO SENZA/FASC ANTINTEMP VERNICIATO NERO RAL 9005 |  | EUR | 238.61 |  | 0 | 1 | AN ISO25 INOX/INOX ACCESSORI ISOLATI
MNO051150 | FG1074FLAADJ-150 | FALDALE REGOLABILE 5Â°/30Â° CON BASE IN ALLUMINIO DN150 VERNICIATO NERO RAL 9005 |  | EUR | 142.39 |  | 0
MNO051150P | ACFAV30D01502052002 | FALDALE REGOLABILE 5/30 DN 150 CON BASE IN PIOMBO SENZA/FASC ANTINTEMP NERO S.OPACO 9005 | PZ | EUR | 358.18 |  | 0 | 4 | AN PLUS INOX ACCESSORI MONOPARETE | 9197107147
MNO051180 | ACFAV30D01802051800 | FALDALE REGOLABILE 5/30 DN180 NERO AISI 304 BA SP.0,4 mm | PZ | EUR | 174.8 |  | 0 | 1 | AN ISO25 INOX/INOX ACCESSORI ISOLATI | 9197107833
MNO051180P | FG1074FLAADJ-180 | FALDALE REGOLABILE 5Â°/30Â° CON BASE IN PIOMBO DN180 VERNICIATO NERO RAL 9005 |  | EUR | 383.66 |  | 0
MNO051200 | FG1074FLAADJ-200 | FALDALE REGOLABILE 5Â°/30Â° CON BASE IN ALLUMINIO DN200 VERNICIATO NERO RAL 9005 |  | EUR | 174.8 |  | 0
MNO051200P | FG1074FLAADJV2-200 | FALDALE REGOLABILE 5/30 INOX DN 200 CON BASE IN PIOMBO SENZA/FASC ANTINTEMP VERNICIATO NERO RAL 9005 |  | EUR | 383.66 |  | 0
MNO051230 | FG1074FLAADJ-230 | FALDALE REGOLABILE 5Â°/30Â° CON BASE IN ALLUMINIO DN230 VERNICIATO NERO RAL 9005 |  | EUR | 200.69 |  | 0
MNO051230P | FG1074FLAADJV2-230 | FALDALE REGOLABILE 5/30 INOX DN 230 CON BASE IN PIOMBO SENZA/FASC ANTINTEMP VERNICIATO NERO RAL 9005 |  | EUR | 383.66 |  | 0
MNO051250 | FG1074FLAADJ-250 | FALDALE REGOLABILE 5Â°/30Â° CON BASE IN ALLUMINIO DN250 VERNICIATO NERO RAL 9005 |  | EUR | 226.69 |  | 0
MNO051250P | ACFAV30D02502051801 | FALDALE REGOLABILE 5/30 INOX DN 200/250 CON BASE IN PIOMBO SENZA/FASC ANTINTEMP NERO S. OPACO 9005 |  | EUR | 399.1 |  | 0 | 1 | AN ISO25 INOX/INOX ACCESSORI ISOLATI
MNO053130 | FG1074FLAFLAV1-130 | FALDALE PIATTO CON BASE IN ALLUMINIO DN130 VERNICIATO NERO RAL 9005 |  | EUR | 129.42 |  | 0
MNO053150 | FG1074FLAFLAV1-150 | FALDALE PIATTO CON BASE IN ALLUMINIO DN150 VERNICIATO NERO RAL 9005 |  | EUR | 142.39 |  | 0
MNO053180 | FG1074FLAFLAV1-180 | FALDALE PIATTO CON BASE IN ALLUMINIO DN180 VERNICIATO NERO RAL 9005 |  | EUR | 174.8 |  | 0
MNO053200 | FG1074FLAFLAV1-200 | FALDALE PIATTO CON BASE IN ALLUMINIO DN200 VERNICIATO NERO RAL 9005 |  | EUR | 174.8 |  | 0
MNO053230 | FG1074FLAFLAV1-230 | FALDALE PIATTO CON BASE IN ALLUMINIO DN230 VERNICIATO NERO RAL 9005 |  | EUR | 200.69 |  | 0
MNO053250 | FG1074FLAFLAV1-250 | FALDALE PIATTO CON BASE IN ALLUMINIO DN250 VERNICIATO NERO RAL 9005 |  | EUR | 226.69 |  | 0
MNO056130 | FG1074STOCLOV1-130 | FASCETTA ANTI INTEMPERIE STANDARD DN130 VERNICIATO NERO RAL 9005 |  | EUR | 44.87 |  | 0
MNO056150 | ACVAANTD01502051911 | FASCETTA ANTINTEMPERIE INOX DN150 H.100 mm. COLORATO NERO OPACO RAL 9005 | PZ | EUR | 50.5 |  | 0 | 4 | AN PLUS INOX ACCESSORI MONOPARETE | 9197107186
MNO056180 | DWVAFDSD01302052955 | FASCETTA ANTINTEMPERIE INOX DN180 H.100 mm. NERO S. OPACO 9005 | PZ | EUR | 66.16 |  | 0 | 1 | AN ISO25 INOX/INOX ACCESSORI ISOLATI | 9197101648
MNO056200 | DWVAFDSD01502052719 | FASCETTA ANTINTEMPERIE INOX DN200 H.100 mm. NERO S. OPACO 9005 | PZ | EUR | 71.79 |  | 0 | 1 | AN ISO25 INOX/INOX ACCESSORI ISOLATI | 9197101649
MNO056230 | FG1074STOCLOV1-230 | FASCETTA ANTINTEMPERIE INOX DN230 H.100 mm. VERNICIATO NERO RAL 9005 |  | EUR | 77.28 |  | 0 | 1 | AN ISO25 INOX/INOX ACCESSORI ISOLATI
MNO056250 | DWVAFDSD02002052655 | FASCETTA ANTINTEMPERIE INOX DN250 H.100 mm. NERO S. OPACO 9005 |  | EUR | 82.92 |  | 0 | 4 | AN PLUS INOX ACCESSORI MONOPARETE
MNO057130 | FG1074COVFLA-130 | ROSONE COPRIMURO INOX DN130/220 AISI 304 BA (IN 2 PEZZI) VERNICIATO NERO RAL 9005 |  | EUR | 95.59 |  | 0 | 4 | AN PLUS INOX ACCESSORI MONOPARETE
MNO057130FO | FG1074COVV2-130 | ROSONE COPRIMURO FORATO (IN 2 PEZZI) AISI 304 BA DN130 VERNICIATO NERO RAL 9005 |  | EUR | 100.37 |  | 0
MNO057130P | FG1074COVV3-130 | ROSONE COPRIMURO SEMPLICE (IN 2 PEZZI) AISI 304 BA DN130 VERNICIATO NERO RAL 9005 |  | EUR | 95.59 |  | 0
MNO057150 | FG1074COVFLA-150 | ROSONE COPRIMURO PIATTO (IN 2 PEZZI) AISI 304 BA DN150 VERNICIATO NERO RAL 9005 |  | EUR | 97.19 |  | 0
MNO057150FO | FG1074COVV2-150 | ROSONE COPRIMURO FORATO (IN 2 PEZZI) AISI 304 BA DN150 VERNICIATO NERO RAL 9005 |  | EUR | 102.05 |  | 0 | 1 | AN ISO25 INOX/INOX ACCESSORI ISOLATI
MNO057150P | FG1074COVV3-150 | ROSONE COPRIMURO SEMPLICE (IN 2 PEZZI) AISI 304 BA DN150 VERNICIATO NERO RAL 9005 |  | EUR | 97.19 |  | 0
MNO057180 | FG1074COVFLA-180 | ROSONE COPRIMURO PIATTO (IN 2 PEZZI) AISI 304 BA DN180 VERNICIATO NERO RAL 9005 |  | EUR | 99.71 |  | 0
MNO057180FO | FG1074COVV2-180 | ROSONE COPRIMURO FORATO (IN 2 PEZZI) AISI 304 BA DN180 VERNICIATO NERO RAL 9005 |  | EUR | 104.69 |  | 0 | 1 | AN ISO25 INOX/INOX ACCESSORI ISOLATI
MNO057180P | FG1074COVV3-180 | ROSONE COPRIMURO SEMPLICE (IN 2 PEZZI) AISI 304 BA DN180 VERNICIATO NERO RAL 9005 |  | EUR | 99.71 |  | 0
MNO057200 | FG1074COVFLA-200 | ROSONE COPRIMURO PIATTO (IN 2 PEZZI) AISI 304 BA DN200 VERNICIATO NERO RAL 9005 |  | EUR | 101.5 |  | 0
MNO057200FO | FG1074COVV2-200 | ROSONE COPRIMURO FORATO (IN 2 PEZZI) AISI 304 BA DN200 VERNICIATO NERO RAL 9005 |  | EUR | 106.59 |  | 0
MNO057200P | FG1074COVV3-200 | ROSONE COPRIMURO SEMPLICE (IN 2 PEZZI) AISI 304 BA DN200 VERNICIATO NERO RAL 9005 |  | EUR | 101.5 |  | 0
MNO057230 | FG1074COVFLA-230 | ROSONE COPRIMURO PIATTO (IN 2 PEZZI) AISI 304 BA DN230 VERNICIATO NERO RAL 9005 |  | EUR | 104.37 |  | 0
MNO057230FO | FG1074COVV2-230 | ROSONE COPRIMURO FORATO (IN 2 PEZZI) AISI 304 BA DN230 VERNICIATO NERO RAL 9005 |  | EUR | 109.58 |  | 0
MNO057230P | FG1074COVV3-230 | ROSONE COPRIMURO SEMPLICE (IN 2 PEZZI) AISI 304 BA DN230 VERNICIATO NERO RAL 9005 |  | EUR | 104.5 |  | 0
MNO057250 | FG1074COVFLA-250 | ROSONE COPRIMURO PIATTO (IN 2 PEZZI) AISI 304 BA DN250 VERNICIATO NERO RAL 9005 |  | EUR | 106.39 |  | 0
MNO057250FO | FG1074COVV2-250 | ROSONE COPRIMURO FORATO (IN 2 PEZZI) AISI 304 BA DN250 VERNICIATO NERO RAL 9005 |  | EUR | 111.71 |  | 0
MNO057250P | FG1074COVV3-250 | ROSONE COPRIMURO SEMPLICE (IN 2 PEZZI) AISI 304 BA DN250 VERNICIATO NERO RAL 9005 |  | EUR | 106.39 |  | 0
MNO058130 | FG1074COVANG-130 | ROSONE COPRIMURO INCLINATO (IN 2 PEZZI) AISI 304 BA DN130 |  | EUR | 97.08 |  | 0
MNO058150 | FG1074COVANG-150 | ROSONE COPRIMURO INCLINATO (IN 2 PEZZI) AISI 304 BA DN150 VERNICIATO NERO RAL 9005 |  | EUR | 98.77 |  | 0
MNO058180 | FG1074COVANG-180 | ROSONE COPRIMURO INCLINATO (IN 2 PEZZI) AISI 304 BA DN180 VERNICIATO NERO RAL 9005 |  | EUR | 101.46 |  | 0
MNO058200 | FG1074COVANG-200 | ROSONE COPRIMURO INCLINATO (IN 2 PEZZI) AISI 304 BA DN200 VERNICIATO NERO RAL 9005 |  | EUR | 103.32 |  | 0
MNO058230 | FG1074COVANG-230 | ROSONE COPRIMURO INCLINATO (IN 2 PEZZI) AISI 304 BA DN230 VERNICIATO NERO RAL 9005 |  | EUR | 106.33 |  | 0
MNO058250 | FG1074COVANG-250 | ROSONE COPRIMURO INCLINATO (IN 2 PEZZI) AISI 304 BA DN250 VERNICIATO NERO RAL 9005 |  | EUR | 108.43 |  | 0
MNO090130 | FG1074ACC-130 | FASCETTA PER CAVI TIRANTI DN130 VERNICIATO NERO RAL 9005 |  | EUR | 53.09 |  | 0
MNO090150 | FG1074ACC-150 | FASCETTA PER CAVI TIRANTI DN150 VERNICIATO NERO RAL 9005 |  | EUR | 56.96 |  | 0 | 1 | AN ISO25 INOX/INOX ACCESSORI ISOLATI
MNO090180 | FG1074ACC-180 | FASCETTA PER CAVI TIRANTI DN180 VERNICIATO NERO RAL 9005 |  | EUR | 60.71 |  | 0
MNO090200 | FG1074ACC-200 | FASCETTA PER CAVI TIRANTI DN200 VERNICIATO NERO RAL 9005 |  | EUR | 61.58 |  | 0
MNO090230 | FG1074ACC-230 | FASCETTA PER CAVI TIRANTI DN230 VERNICIATO NERO RAL 9005 |  | EUR | 62.14 |  | 0
MNO090250 | FG1074ACC-250 | FASCETTA PER CAVI TIRANTI DN250 VERNICIATO NERO RAL 9005 |  | EUR | 62.69 |  | 0
MNO0930001 | ACVADCML02302052000 | DIST. X COLLARE MURO AISI 304 BA SP.2 mm (COPPIA) L. 230 mm CON BULLONE MONTATO NERO S. OPACO 9005 | PZ | EUR | 80.97 |  | 0
MNO0930002 | ACVADCML04602000001 | DIST. X COLLARE MURO AISI 304 BA SP.2 mm (COPPIA) L. 480 mm CON BULLONE MONTATO NERO S. OPACO 9005 | PZ | EUR | 100.77 |  | 0 | 4 | AN PLUS INOX ACCESSORI MONOPARETE
MNO0930003 | ACVADCML06002051995 | DISTANZIALE REGOLABILE PER COLLARE A MURO 660mm VERNICIATO NERO RAL 9005 | PZ | EUR | 99.86 |  | 0 | 1 | AN ISO25 INOX/INOX ACCESSORI ISOLATI | 9197083286
MNO0930004 | FG1074ACC- | COPPIA PROLUNGHE PER FASCETTA A MURO 205mm VERNICIATO NERO RAL 9005 |  | EUR | 17.36 |  | 0
MNO094130 | ACVACOMD01302051553 | COLLARE A MURO INOX DN130 SP.2 mm REGOLABILE H.40 mm NERO S. OPACO 9005 | PZ | EUR | 43.83 |  | 0 | 1 | AN ISO25 INOX/INOX ACCESSORI ISOLATI | 9197099103
MNO094130F | FG1074CLACLO-130 | FASCETTA/COLLARE A MURO FISSO DN130 VERNICIATO NERO RAL 9005 |  | EUR | 43.12 |  | 0
MNO094150 | ACVACOMD01502051189 | COLLARE A MURO INOX DN150 SP.2 mm REGOLABILE H.40 mm NERO S. OPACO 9005 | PZ | EUR | 52.38 |  | 0 | 4 | AN PLUS INOX ACCESSORI MONOPARETE | 9197099104
MNO094150F | FG1074CLACLO-150 | FASCETTA/COLLARE A MURO FISSO DN150 VERNICIATO NERO RAL 9005 |  | EUR | 52.53 |  | 0
MNO094180 | ACVACOMD01802051021 | COLLARE A MURO INOX DN180 SP.2 mm REGOLABILE H.40 mm NERO S. OPACO 9005 | PZ | EUR | 58.64 |  | 0 | 1 | AN ISO25 INOX/INOX ACCESSORI ISOLATI | 9197099105
MNO094180F | FG1074CLACLO-180 | FASCETTA/COLLARE A MURO FISSO DN180 VERNICIATO NERO RAL 9005 |  | EUR | 59.9 |  | 0
MNO094200 | ACVACOMD02002051990 | COLLARE A MURO INOX DN200 SP.2 mm REGOLABILE H.40 mm NERO S. OPACO 9005 | PZ | EUR | 61.77 |  | 0 | 1 | AN ISO25 INOX/INOX ACCESSORI ISOLATI | 9197099106
MNO094200F | FG1074CLACLO-200 | FASCETTA/COLLARE A MURO FISSO DN200 VERNICIATO NERO RAL 9005 |  | EUR | 69.36 |  | 0
MNO094230 | ACVACOMD02302051020 | COLLARE A MURO INOX DN230 SP.2 mm REGOLABILE H.40 mm NERO S. OPACO 9005 | PZ | EUR | 68.38 |  | 0 | 1 | AN ISO25 INOX/INOX ACCESSORI ISOLATI | 9197099107
MNO094230F | FG1074CLACLO-230 | FASCETTA/COLLARE A MURO FISSO DN230 VERNICIATO NERO RAL 9005 |  | EUR | 71.41 |  | 0
MNO094250 | ACVACOMD02502051025 | COLLARE A MURO INOX DN250 SP.2 mm REGOLABILE H.40 mm NERO S. OPACO 9005 | PZ | EUR | 71.51 |  | 0 | 1 | AN ISO25 INOX/INOX ACCESSORI ISOLATI | 9197102117
MNO094250F | FG1074CLACLO-250 | FASCETTA/COLLARE A MURO FISSO DN250 VERNICIATO NERO RAL 9005 |  | EUR | 75.71 |  | 0
MNXI18HP24PANC | ATVA000N0000NN01103 | CONDIZIONATORE CANALIZZATO UNITA' INTERNA 18000 BTU R32 | PZ | EUR | 976.61 |  | 0 | 30 | AN IDRO | 9197107917
MNXI24HP24PANC | ATVA000N0000NN01096 | HARMONY CHANNEL 24 UNITÃ INTERNA | PZ | EUR | 1166.18 |  | 0 | 30 | AN IDRO | 9197107910
MNXI36HP24PANC | ATVA000N0000NN01098 | HARMONY CHANNEL 36 UNITÃ INTERNA | PZ | EUR | 1373.85 |  | 0 | 30 | AN IDRO | 9197107912
MOD150 | ACVA000D0150NN51141 | MODULO PER REGOLATORE DN150 | PZ | EUR | 280.07 |  | 0 | 15 | AN FUMISTERIA | 9197077444
MR030100 | SWVAFDSD01002004661 | MONO FASCETTA SICUREZZA DN 100 AISI 304 BA COLORE ARABESCATO | PZ | EUR | 12.67 |  | 0 | 12 | AN ISO ARIA INOX/INOX ACCESSORI ISOLATI | 110001352410
MR030120 | SWVAFDSD01202004662 | MONO FASCETTA SICUREZZA DN 120 AISI 304 BA COLORE ARABESCATO | PZ | EUR | 12.88 |  | 0 | 12 | AN ISO ARIA INOX/INOX ACCESSORI ISOLATI | 110001353410
MR030150 | SWVAFDSD01502004663 | MONO FASCETTA SICUREZZA DN 150 AISI 304 BA COLORE ARABESCATO | PZ | EUR | 13.04 |  | 0 | 12 | AN ISO ARIA INOX/INOX ACCESSORI ISOLATI | 110001260410
MR030180 | SWVAFDSD01802004664 | MONO FASCETTA SICUREZZA DN 180 AISI 304 BA COLORE ARABESCATO | PZ | EUR | 13.14 |  | 0 | 12 | AN ISO ARIA INOX/INOX ACCESSORI ISOLATI | 110001249410
MR030200 | SWVAFDSD02002004665 | MONO FASCETTA SICUREZZA DN 200 AISI 304 BA COLORE ARABESCATO | PZ | EUR | 17.68 |  | 0 | 12 | AN ISO ARIA INOX/INOX ACCESSORI ISOLATI | 110001354410
MR030220 | SWVAFDSD02202004666 | MONO FASCETTA SICUREZZA DN 220 AISI 304 BA COLORE ARABESCATO | PZ | EUR | 17.93 |  | 0 | 12 | AN ISO ARIA INOX/INOX ACCESSORI ISOLATI | 110001355410
MR030250 | SWVAFDSD02502004667 | MONO FASCETTA SICUREZZA DN 250 AISI 304 BA COLORE ARABESCATO | PZ | EUR | 18.14 |  | 0 | 12 | AN ISO ARIA INOX/INOX ACCESSORI ISOLATI | 5243
MR030270 | SWVAFDSD02702060173 | MONO FASCETTA SICUREZZA DN 270 AISI 304 BA COLORE ARABESCATO | PZ | EUR | 20.19 |  | 0 | 4 | AN PLUS INOX ACCESSORI MONOPARETE | 65099
MR051100 | ACFAV30D01002001185 | FALDALE REGOLABILE 5/30 INOX DN 100 COLORE ARABESCATO | PZ | EUR | 157.12 |  | 0 | 12 | AN ISO ARIA INOX/INOX ACCESSORI ISOLATI | 110001341410
MR051120 | ACFAV30D01202001186 | FALDALE REGOLABILE 5/30 INOX DN 120 COLORE ARABESCATO | PZ | EUR | 183.18 |  | 0 | 12 | AN ISO ARIA INOX/INOX ACCESSORI ISOLATI | 110001342410
MR051150 | ACFAV30D01502001187 | FALDALE REGOLABILE 5/30 INOX DN 150 COLORE ARABESCATO | PZ | EUR | 201.59 |  | 0 | 12 | AN ISO ARIA INOX/INOX ACCESSORI ISOLATI | 110001259410
MR051180 | ACFAV30D01802001188 | FALDALE REGOLABILE 5/30 INOX DN 180 COLORE ARABESCATO | PZ | EUR | 247.29 |  | 0 | 12 | AN ISO ARIA INOX/INOX ACCESSORI ISOLATI | 110001343410
MR051200 | ACFAV30D02002001189 | FALDALE REGOLABILE 5/30 INOX DN 200 COLORE ARABESCATO | PZ | EUR | 247.29 |  | 0 | 12 | AN ISO ARIA INOX/INOX ACCESSORI ISOLATI | 110001344410
MR051220 | ACFAV30D02202001190 | FALDALE REGOLABILE 5/30 INOX DN 220 COLORE ARABESCATO | PZ | EUR | 247.29 |  | 0 | 12 | AN ISO ARIA INOX/INOX ACCESSORI ISOLATI | 110001345410
MR051250 | ACFAV30D02502001191 | FALDALE REGOLABILE 5/30 INOX DN 250 COLORE ARABESCATO | PZ | EUR | 320.81 |  | 0 | 12 | AN ISO ARIA INOX/INOX ACCESSORI ISOLATI | 5264
MR051270 | FG1111FLAADJ-270 | FALDALE REGOLABILE 5Â°/30Â° CON BASE IN ALLUMINIO DN270 VERNICIATO ARABESCATO |  | EUR | 320.81 |  | 0
MR053100 | ACFAPIAD01002001178 | FALDALE PIANO DN 100 COLORE ARABESCATO | PZ | EUR | 157.12 |  | 0 | 12 | AN ISO ARIA INOX/INOX ACCESSORI ISOLATI | 110001335410
MR053120 | ACFAPIAD01202001179 | FALDALE PIANO DN 120 COLORE ARABESCATO | PZ | EUR | 183.18 |  | 0 | 12 | AN ISO ARIA INOX/INOX ACCESSORI ISOLATI | 110001336410
MR053150 | ACFAPIAD01502001180 | FALDALE PIANO DN 150 COLORE ARABESCATO | PZ | EUR | 201.59 |  | 0 | 12 | AN ISO ARIA INOX/INOX ACCESSORI ISOLATI | 110001337410
MR053180 | ACFAPIAD01802001181 | FALDALE PIANO DN 180 COLORE ARABESCATO | PZ | EUR | 247.29 |  | 0 | 12 | AN ISO ARIA INOX/INOX ACCESSORI ISOLATI | 110001338410
MR053200 | ACFAPIAD02002001182 | FALDALE PIANO DN 200 COLORE ARABESCATO | PZ | EUR | 247.29 |  | 0 | 12 | AN ISO ARIA INOX/INOX ACCESSORI ISOLATI | 110001339410
MR053220 | ACFAPIAD02202001183 | FALDALE PIANO DN 220 COLORE ARABESCATO | PZ | EUR | 247.29 |  | 0 | 12 | AN ISO ARIA INOX/INOX ACCESSORI ISOLATI | 110001340410
MR053250 | ACFAPIAD02502001184 | FALDALE PIANO DN 250 COLORE ARABESCATO | PZ | EUR | 320.81 |  | 0 | 12 | AN ISO ARIA INOX/INOX ACCESSORI ISOLATI | 5257
MR053270 | FG1111FLAFLA-270 | FALDALE PIATTO CON BASE ALLUMINIO DN270 VERNICIATO ARABESCATO |  | EUR | 320.81 |  | 0
MR056100 | ACVAANTD01002001171 | FASCETTA ANTINTEMPERIE DN100 H.100 mm. COLORE ARABESCATO | PZ | EUR | 55.5 |  | 0 | 12 | AN ISO ARIA INOX/INOX ACCESSORI ISOLATI | 110001346410
MR056100B | ACVAANTD01002051893 | FASCETTA ANTINTEMPERIE INCLINATO A 45Â° DN 100 AISI 304 BA COLORE ARABESCATO | PZ | EUR | 55.47 |  | 0 | 12 | AN ISO ARIA INOX/INOX ACCESSORI ISOLATI | 9197083507
MR056120 | ACVAANTD01202001172 | FASCETTA ANTINTEMPERIE DN120 H.100 mm. COLORE ARABESCATO | PZ | EUR | 59.81 |  | 0 | 12 | AN ISO ARIA INOX/INOX ACCESSORI ISOLATI | 110001347410
MR056120B | FG1111STO-120 | FASCETTA ANTI INTEMPERIE SEMIPIANA DN120 VERNICIATA ARABESCATO |  | EUR | 60.78 |  | 0
MR056150 | ACVAANTD01502001173 | FASCETTA ANTINTEMPERIE DN150 H.100 mm. COLORE ARABESCATO | PZ | EUR | 68.3 |  | 0 | 12 | AN ISO ARIA INOX/INOX ACCESSORI ISOLATI | 110001348410
MR056150B | FG1111STO-150 | FASCETTA ANTI INTEMPERIE SEMIPIANA DN150 VERNICIATO ARABESCATO |  | EUR | 68.3 |  | 0
MR056180 | ACVAANTD01802001174 | FASCETTA ANTINTEMPERIE DN180 H.100 mm. COLORE ARABESCATO | PZ | EUR | 89.62 |  | 0 | 12 | AN ISO ARIA INOX/INOX ACCESSORI ISOLATI | 110001349410
MR056180B | FG1111STO-180 | FASCETTA ANTI INTEMPERIE SEMIPIANA DN180 VERNICIATO ARABESCATO |  | EUR | 89.58 |  | 0
MR056200 | ACVAANTD02002001175 | FASCETTA ANTINTEMPERIE DN200 H.100 mm. COLORE ARABESCATO | PZ | EUR | 97.18 |  | 0 | 12 | AN ISO ARIA INOX/INOX ACCESSORI ISOLATI | 110001350410
MR056200B | FG1111STO-200 | FASCETTA ANTI INTEMPERIE SEMIPIANA DN200 VERNICIATO ARABESCATO |  | EUR | 97.18 |  | 0
MR056220 | ACVAANTD02202001176 | FASCETTA ANTINTEMPERIE DN220 H.100 mm. COLORE ARABESCATO | PZ | EUR | 104.65 |  | 0 | 12 | AN ISO ARIA INOX/INOX ACCESSORI ISOLATI | 110001351410
MR056220B | FG1111STO-220 | FASCETTA ANTI INTEMPERIE SEMIPIANA DN220 VERNICIATO ARABESCATO |  | EUR | 104.54 |  | 0
MR056250 | ACVAANTD02502001177 | FASCETTA ANTINTEMPERIE DN250 H.100 mm. COLORE ARABESCATO | PZ | EUR | 112.27 |  | 0 | 12 | AN ISO ARIA INOX/INOX ACCESSORI ISOLATI | 5250
MR056250B | FG1111STO-250 | FASCETTA ANTI INTEMPERIE SEMIPIANA DN250 VERNICIATO ARABESCATO |  | EUR | 112.27 |  | 0
MR056270 | ACVAANTD02702000002 | FASCETTA ANTINTEMPERIE DN270 H.100 mm. COLORE ARABESCATO | PZ | EUR | 112.27 |  | 0 | 12 | AN ISO ARIA INOX/INOX ACCESSORI ISOLATI | 9197093656
MR056270B | FG1111STO-270 | FASCETTA ANTI INTEMPERIE SEMIPIANA DN270 VERNICIATO ARABESCATO |  | EUR | 128.14 |  | 0
MR057100 | ACVAROSD01002000005 | ROSONE COPRIMURO INOX DN100/190 AISI 304 BA (IN 2 PEZZI) COL. ARABESCATO | PZ | EUR | 106.58 |  | 0 | 12 | AN ISO ARIA INOX/INOX ACCESSORI ISOLATI | 9197083233
MR057100FO | FG1111COVV2-100 | ROSONE COPRIMURO FORATO AISI 304 BA (IN 2 PEZZI) DN100/120 VERNICIATO ARABESCATO |  | EUR | 111.9 |  | 0
MR057100P | FG1111COV-100 | ROSONE COPRIMURO SEMPLICE AISI 304 BA (IN 2 PEZZI) DN100/120 VERNICIATO ARABESCATO |  | EUR | 106.58 |  | 0
MR057120 | ACVAROSD01202000006 | ROSONE COPRIMURO INOX DN120/210 AISI 304 BA (IN 2 PEZZI) COL. ARABESCATO | PZ | EUR | 108.17 |  | 0 | 4 | AN PLUS INOX ACCESSORI MONOPARETE | 9197083235
MR057120FO | FG1111COVV2-120 | ROSONE COPRIMURO FORATO AISI 304 BA (IN 2 PEZZI) DN120/140 VERNICIATO ARABESCATO |  | EUR | 113.58 |  | 0
MR057120P | FG1111COV-120 | ROSONE COPRIMURO SEMPLICE AISI 304 BA (IN 2 PEZZI) DN120/140 VERNICIATO ARABESCATO |  | EUR | 108.17 |  | 0
MR057150 | ACVAROSD01502000006 | ROSONE COPRIMURO INOX DN150/240 AISI 304 BA (IN 2 PEZZI) COL. ARABESCATO | PZ | EUR | 110.88 |  | 0 | 12 | AN ISO ARIA INOX/INOX ACCESSORI ISOLATI | 9197083237
MR057150FO | FG1111COVV2-150 | ROSONE COPRIMURO FORATO AISI 304 BA (IN 2 PEZZI) DN150/170 VERNICIATO ARABESCATO |  | EUR | 116.41 |  | 0
MR057150P | FG1111COV-150 | ROSONE COPRIMURO SEMPLICE AISI 304 BA (IN 2 PEZZI) DN150/170 VERNICIATO ARABESCATO |  | EUR | 110.88 |  | 0
MR057180 | ACVAROSD01802000006 | ROSONE COPRIMURO INOX DN180/270 AISI 304 BA (IN 2 PEZZI) COL. ARABESCATO | PZ | EUR | 113.73 |  | 0 | 12 | AN ISO ARIA INOX/INOX ACCESSORI ISOLATI | 9197083238
MR057180FO | FG1111COVV2-180 | ROSONE COPRIMURO FORATO AISI 304 BA (IN 2 PEZZI) DN180/200 VERNICIATO ARABESCATO |  | EUR | 119.42 |  | 0
MR057180P | FG1111COV-180 | ROSONE COPRIMURO SEMPLICE AISI 304 BA (IN 2 PEZZI) DN180/200 VERNICIATO ARABESCATO |  | EUR | 113.73 |  | 0
MR057200 | ACVAROSD02002000006 | ROSONE COPRIMURO INOX DN200/290 AISI 304 BA (IN 2 PEZZI) COL. ARABESCATO | PZ | EUR | 115.79 |  | 0 | 12 | AN ISO ARIA INOX/INOX ACCESSORI ISOLATI | 9197083239
MR057200FO | FG1111COVV2-200 | ROSONE COPRIMURO FORATO AISI 304 BA (IN 2 PEZZI) DN200/220 VERNICIATO ARABESCATO |  | EUR | 121.59 |  | 0
MR057200P | FG1111COV-200 | ROSONE COPRIMURO SEMPLICE AISI 304 BA (IN 2 PEZZI) DN200/220 VERNICIATO ARABESCATO |  | EUR | 115.79 |  | 0
MR057220 | ACVAROSD02202000003 | ROSONE COPRIMURO INOX DN220/310 AISI 304 BA (IN 2 PEZZI) COL. ARABESCATO | PZ | EUR | 117.94 |  | 0 | 12 | AN ISO ARIA INOX/INOX ACCESSORI ISOLATI | 9197083240
MR057220FO | FG1111COVV2-220 | ROSONE COPRIMURO FORATO AISI 304 BA (IN 2 PEZZI) DN220/240 VERNICIATO ARABESCATO |  | EUR | 123.85 |  | 0
MR057220P | FG1111COV-220 | ROSONE COPRIMURO SEMPLICE AISI 304 BA (IN 2 PEZZI) DN220/240 VERNICIATO ARABESCATO |  | EUR | 117.94 |  | 0
MR057250 | ACVAROSD02502000006 | ROSONE COPRIMURO INOX DN250/340 AISI 304 BA (IN 2 PEZZI) COL. ARABESCATO | PZ | EUR | 121.35 |  | 0 | 12 | AN ISO ARIA INOX/INOX ACCESSORI ISOLATI | 9197083241
MR057250FO | FG1111COVV2-250 | ROSONE COPRIMURO FORATO AISI 304 BA (IN 2 PEZZI) DN250/270 VERNICIATO ARABESCATO |  | EUR | 127.43 |  | 0
MR057250P | FG1111COV-250 | ROSONE COPRIMURO SEMPLICE AISI 304 BA (IN 2 PEZZI) DN250/270 VERNICIATO ARABESCATO |  | EUR | 121.36 |  | 0
MR057270 | FG1111COVFLAV1-270 | ROSONE COPRIMURO AISI 304 BA (IN 2 PEZZI) PIATTO DN270 VERNICIATO ARABESCATO |  | EUR | 127.53 |  | 0
MR058100 | ACVAROSD01002000006 | ROSONE COPRIMURO INOX REGOLABILE 5/30 DN100/190 AISI 304 BA (IN 2 PEZZI) COL. ARABESCATO | PZ | EUR | 108.11 |  | 0 | 4 | AN PLUS INOX ACCESSORI MONOPARETE | 9197083234
MR058120 | ACVAROSD01202000007 | ROSONE COPRIMURO INOX REGOLABILE 5/30 DN120/210 AISI 304 BA (IN 2 PEZZI) COL. ARABESCATO | PZ | EUR | 110.68 |  | 0 | 12 | AN ISO ARIA INOX/INOX ACCESSORI ISOLATI | 9197083236
MR058150 | ACVAROSD01502000007 | ROSONE COPRIMURO INOX REGOLABILE 5/30 DN150/240 AISI 304 BA (IN 2 PEZZI) COL. ARABESCATO | PZ | EUR | 112.67 |  | 0 | 12 | AN ISO ARIA INOX/INOX ACCESSORI ISOLATI | 9197083242
MR058180 | ACVAROSD01802000007 | ROSONE COPRIMURO INOX REGOLABILE 5/30 DN180/270 AISI 304 BA (IN 2 PEZZI) COL. ARABESCATO | PZ | EUR | 115.74 |  | 0 | 12 | AN ISO ARIA INOX/INOX ACCESSORI ISOLATI | 9197083243
MR058200 | ACVAROSD02002000007 | ROSONE COPRIMURO INOX REGOLABILE 5/30 DN200/290 AISI 304 BA (IN 2 PEZZI) COL. ARABESCATO | PZ | EUR | 117.85 |  | 0 | 12 | AN ISO ARIA INOX/INOX ACCESSORI ISOLATI | 9197083244
MR058220 | ACVAROSD02202000004 | ROSONE COPRIMURO INOX REGOLABILE 5/30 DN220/310 AISI 304 BA (IN 2 PEZZI) COL. ARABESCATO | PZ | EUR | 120.12 |  | 0 | 12 | AN ISO ARIA INOX/INOX ACCESSORI ISOLATI | 9197083245
MR058250 | ACVAROSD02502000007 | ROSONE COPRIMURO INOX REGOLABILE 5/30 DN250/340 AISI 304 BA (IN 2 PEZZI) COL. ARABESCATO | PZ | EUR | 123.69 |  | 0 | 12 | AN ISO ARIA INOX/INOX ACCESSORI ISOLATI | 9197083246
MR058270 | FG1111COVANG-270 | ROSONE COPRIMURO AISI 304 BA (IN 2 PEZZI) INCLINATO DN270 VERNICIATO ARABESCATO |  | EUR | 130.12 |  | 0
MR090100 | ACVACT0D01002050500 | COLL. X CAVI TIRANTI INOX DN 100 SP.1,5 mm COLORE ARABESCATO | PZ | EUR | 51.62 |  | 0 | 12 | AN ISO ARIA INOX/INOX ACCESSORI ISOLATI | 58817
MR090120 | ACVACT0D01202050501 | COLL. X CAVI TIRANTI INOX DN 120 SP.1,5 mm COLORE ARABESCATO | PZ | EUR | 58.48 |  | 0 | 12 | AN ISO ARIA INOX/INOX ACCESSORI ISOLATI | 58818
MR090150 | ACVACT0D01502050499 | COLL. X CAVI TIRANTI INOX DN 150 SP.1,5 mm COLORE ARABESCATO | PZ | EUR | 64.96 |  | 0 | 12 | AN ISO ARIA INOX/INOX ACCESSORI ISOLATI | 58819
MR090180 | ACVACT0D01802050502 | COLL. X CAVI TIRANTI INOX DN 180 SP.1,5 mm COLORE ARABESCATO | PZ | EUR | 69.26 |  | 0 | 12 | AN ISO ARIA INOX/INOX ACCESSORI ISOLATI | 58820
MR090200 | ACVACT0D02002050503 | COLL. X CAVI TIRANTI INOX DN 200 SP.1,5 mm COLORE ARABESCATO | PZ | EUR | 70.25 |  | 0 | 12 | AN ISO ARIA INOX/INOX ACCESSORI ISOLATI | 58821
MR090220 | ACVACT0D02202050504 | COLL. X CAVI TIRANTI INOX DN 220 SP.1,5 mm COLORE ARABESCATO | PZ | EUR | 70.89 |  | 0 | 12 | AN ISO ARIA INOX/INOX ACCESSORI ISOLATI | 58822
MR090250 | ACVACT0D02502051058 | COLL. X CAVI TIRANTI INOX DN 250 SP.1,5 mm COLORE ARABESCATO | PZ | EUR | 71.52 |  | 0 | 12 | AN ISO ARIA INOX/INOX ACCESSORI ISOLATI | 65592
MR090270 | ACVACT0D02702000001 | COLL. X CAVI TIRANTI INOX DN 270 SP.1,5 mm COLORE ARABESCATO | PZ | EUR | 73.5 |  | 0 | 12 | AN ISO ARIA INOX/INOX ACCESSORI ISOLATI | 9197100200
MR0930001 | ACVADCML02302051996 | DIST. X COLLARE MURO AISI 304 BA SP.2 mm (COPPIA) L. 230 mm. CON BULLONE MONTATO COLORE ARABESCATO | PZ | EUR | 92.36 |  | 0 | 12 | AN ISO ARIA INOX/INOX ACCESSORI ISOLATI | 9197075269
MR0930002 | ACVADCML06002051990 | DIST. X COLLARE MURO AISI 304 BA SP.2 mm (COPPIA) L. 480 mm BULLONE MONTATO COLORE ARABESCATO | PZ | EUR | 114.97 |  | 0 | 12 | AN ISO ARIA INOX/INOX ACCESSORI ISOLATI | 81125
MR0930004 | FG1111ACC-205 | COPPIA PROLUNGHE PER COLLARE A MURO REGOLABILE 205mm VERNICIATO ARABESCATO |  | EUR | 19.8 |  | 0
MR094100 | ACVACOMD01002051183 | COLLARE A MURO INOX REGOLABILE DN 100 SP.2 mm H.40 mm. COLORE ARABESCATO | PZ | EUR | 46.79 |  | 0 | 12 | AN ISO ARIA INOX/INOX ACCESSORI ISOLATI | 66191
MR094100F | ACVACOMD01002001158 | COLLARE A MURO INOX DN100 SP.2 mm H.40 mm. COLORE ARABESCATO | PZ | EUR | 34.27 |  | 0 | 12 | AN ISO ARIA INOX/INOX ACCESSORI ISOLATI | 10000593410
MR094120 | ACVACOMD01202051012 | COLLARE A MURO INOX REGOLABILE DN 120 SP.2 mm H.40 mm. COLORE ARABESCATO | PZ | EUR | 46.84 |  | 0 | 12 | AN ISO ARIA INOX/INOX ACCESSORI ISOLATI | 9197082716
MR094120F | ACVACOMD01202001159 | COLLARE A MURO INOX DN120 SP.2 mm H.40 mm. COLORE ARABESCATO | PZ | EUR | 36.27 |  | 0 | 12 | AN ISO ARIA INOX/INOX ACCESSORI ISOLATI | 5225
MR094150 | ACVACOMD01502051174 | COLLARE A MURO INOX DN 150 SP.2 mm REGOLABILE H.40 mm. COLORE ARABESCATO | PZ | EUR | 57.61 |  | 0 | 12 | AN ISO ARIA INOX/INOX ACCESSORI ISOLATI | 66128
MR094150F | ACVACOMD01502001160 | COLLARE A MURO INOX DN150 SP.2 mm H.40 mm. COLORE ARABESCATO | PZ | EUR | 41.74 |  | 0 | 12 | AN ISO ARIA INOX/INOX ACCESSORI ISOLATI | 110001261410
MR094180 | ACVACOMD01802051019 | COLLARE A MURO INOX REGOLABILE DN 180 SP.2 mm H.40 mm. COLORE ARABESCATO | PZ | EUR | 34.6 |  | 0 | 12 | AN ISO ARIA INOX/INOX ACCESSORI ISOLATI | 9197082717
MR094180F | ACVACOMD01802001161 | COLLARE A MURO INOX DN180 SP.2 mm H.40 mm. COLORE ARABESCATO | PZ | EUR | 47.51 |  | 0 | 12 | AN ISO ARIA INOX/INOX ACCESSORI ISOLATI | 110001248410
MR094200 | ACVACOMD02002051988 | COLLARE A MURO INOX REGOLABILE DN 200 SP.2 mm H.40 mm. COLORE ARABESCATO | PZ | EUR | 61.78 |  | 0 | 12 | AN ISO ARIA INOX/INOX ACCESSORI ISOLATI | 9197082718
MR094200F | ACVACOMD02002001162 | COLLARE A MURO INOX DN200 SP.2 mm H.40 mm. COLORE ARABESCATO | PZ | EUR | 51.32 |  | 0 | 12 | AN ISO ARIA INOX/INOX ACCESSORI ISOLATI | 5228
MR094220 | ACVACOMD02202051019 | COLLARE A MURO INOX REGOLABILE DN 220 SP.2 mm H.40 mm. COLORE ARABESCATO | PZ | EUR | 37.95 |  | 0 | 12 | AN ISO ARIA INOX/INOX ACCESSORI ISOLATI | 9197082719
MR094220F | ACVACOMD02202001163 | COLLARE A MURO INOX DN220 SP.2 mm H.40 mm. COLORE ARABESCATO | PZ | EUR | 52.56 |  | 0 | 12 | AN ISO ARIA INOX/INOX ACCESSORI ISOLATI | 5229
MR094250 | ACVACOMD02502051022 | COLLARE A MURO REGOLABILE DN 250 SP.2 mm H.40 mm. COLORE ARABESCATO | PZ | EUR | 41.24 |  | 0 | 12 | AN ISO ARIA INOX/INOX ACCESSORI ISOLATI | 9197082720
MR094250F | ACVACOMD02502010006 | COLLARE A MURO INOX DN250 SP.2 mm H.40 mm. COLORE ARABESCATO | PZ | EUR | 58.33 |  | 0 | 12 | AN ISO ARIA INOX/INOX ACCESSORI ISOLATI | 7773
MR094270 | ACVACOMD02702050548 | COLLARE A MURO DN 270 REGOLABILE H.40 mm. COLORE ARABESCATO | PZ | EUR | 66.21 |  | 0 | 12 | AN ISO ARIA INOX/INOX ACCESSORI ISOLATI | 65091
MR094270F | ACVACOMD02702050542 | COLLARE A MURO INOX DN270 SP.2 mm H.40 mm. COLORE ARABESCATO | PZ | EUR | 66.21 |  | 0 | 12 | AN ISO ARIA INOX/INOX ACCESSORI ISOLATI | 65090
MR455100 | FG1111PIP200-80 | BICCHIERE DI MONTAGGIO PER TAGLIO A MISURA DN80/100 VERNICIATO ARABESCATO |  | EUR | 43.7 |  | 0
MR455120 | FG1111PIP200-100 | BICCHIERE DI MONTAGGIO PER TAGLIO A MISURA DN100/120 VERNICIATO ARABESCATO |  | EUR | 47.62 |  | 0
MR455150 | FG1111PIP200-130 | BICCHIERE DI MONTAGGIO PER TAGLIO A MISURA DN130/150 VERNICIATO ARABESCATO |  | EUR | 56.05 |  | 0
MR455180 | FG1111PIP200-160 | BICCHIERE DI MONTAGGIO PER TAGLIO A MISURA DN160/180 VERNICIATO ARABESCATO |  | EUR | 62.66 |  | 0
MR455200 | FG1111PIP200-180 | BICCHIERE DI MONTAGGIO PER TAGLIO A MISURA DN180/200 VERNICIATO ARABESCATO |  | EUR | 67.45 |  | 0
MR555220 | FG1111PIP200-200 | BICCHIERE DI MONTAGGIO PER TAGLIO A MISURA DN200/220 VERNICIATO ARABESCATO |  | EUR | 77.85 |  | 0
MR555250 | FG1111PIP200-230 | BICCHIERE DI MONTAGGIO PER TAGLIO A MISURA DN230/250 VERNICIATO ARABESCATI |  | EUR | 88.12 |  | 0
MR5821002 | ACVACSPD01002001164 | SUPPORTI X PIASTRA DN100 AISI 304 BA SP.1,5 mm COLORE ARABESCATO | PZ | EUR | 84.18 |  | 0 | 12 | AN ISO ARIA INOX/INOX ACCESSORI ISOLATI | 110001330410
MR5821202 | ACVACSPD01202001165 | SUPPORTI X PIASTRA DN120 AISI 304 BA SP.1,5 mm COLORE ARABESCATO | PZ | EUR | 88.44 |  | 0 | 12 | AN ISO ARIA INOX/INOX ACCESSORI ISOLATI | 110001331410
MR5821502 | ACVACSPD01502001166 | SUPPORTI X PIASTRA DN150 AISI 304 BA SP.1,5 mm COLORE ARABESCATO | PZ | EUR | 98.02 |  | 0 | 12 | AN ISO ARIA INOX/INOX ACCESSORI ISOLATI | 110001273410
MR5821802 | ACVACSPD01802001167 | SUPPORTI X PIASTRA DN180 AISI 304 BA SP.1,5 mm COLORE ARABESCATO | PZ | EUR | 108.99 |  | 0 | 12 | AN ISO ARIA INOX/INOX ACCESSORI ISOLATI | 110001250410
MR5822002 | ACVACSPD02002001168 | SUPPORTI X PIASTRA DN200 AISI 304 BA SP.1,5 mm COLORE ARABESCATO | PZ | EUR | 116.58 |  | 0 | 12 | AN ISO ARIA INOX/INOX ACCESSORI ISOLATI | 110001332410
MR5822202 | ACVACSPD02202001169 | SUPPORTI X PIASTRA DN220 AISI 304 BA SP.1,5 mm COLORE ARABESCATO | PZ | EUR | 127.09 |  | 0 | 12 | AN ISO ARIA INOX/INOX ACCESSORI ISOLATI | 110001333410
MR5822502 | ACVACSPD02502001170 | SUPPORTI X PIASTRA DN250 AISI 304 BA SP.1,5 mm COLORE ARABESCATO | PZ | EUR | 137.55 |  | 0 | 12 | AN ISO ARIA INOX/INOX ACCESSORI ISOLATI | 5236
MR5822702 | ACVACSPD02702000001 | SUPPORTI X PIASTRA DN270 AISI 304 BA SP.1,5 mm COLORE ARABESCATO | PZ | EUR | 161.34 |  | 0 | 12 | AN ISO ARIA INOX/INOX ACCESSORI ISOLATI | 9197100199
MUXI55HP24PANC | ATVA000N0000NN01099 | HARMONY PILLAR 55 | PZ | EUR | 2592.21 |  | 0 | 30 | AN IDRO | 9197107913
M-X048HP24P3PANC | ATVA000N0000NN01100 | UNITÃ€ ESTERNA MONO CLIMA PILLAR 55 48000 BTU/H, A++, R32, 1-PH | PZ | EUR | 3529.41 |  | 0 | 30 | AN IDRO | 9197107914
NANG0001 | FG1074ACCANG-0 | PROFILO ANGOLARE VERNICIATO NERO RAL 9005 |  | EUR | 94.09 |  | 0
NASNR25 | ACVAFDSN00002000003 | NASTRO CONTINUO STAMPATO H 9 mm ROTOLO L. 25 mt | PZ | EUR | 68.05 |  | 0 | 15 | AN FUMISTERIA | 9197100602
NASNR30 | ACVAFDSN00002000002 | NASTRO CONTINUO STAMPATO H 9 mm ROTOLO L. 30 mt | PZ | EUR | 81.67 |  | 0 | 15 | AN FUMISTERIA | 9197100601
NASTROV01 | ACVAGUTN0000NN52262 | GUARNIZIONE FIBROCERAMICA PIATTA AUTOADESIVA 10MM ROTOLO DA 25 MT | PZ | EUR | 1.36 |  | 0 | 15 | AN FUMISTERIA | 9197103761
NASTROV02 | ACVAGUTN0000NN52255 | GUARNIZIONE FIBROCERAMICA PIATTA AUTOADESIVA 20MM ROTOLO DA 25 MT | PZ | EUR | 2.36 |  | 0 | 15 | AN FUMISTERIA | 9197078235
NASTROV05 | ACVAGUTN0000NN52256 | GUARNIZIONE FIBROCERAMICA PIATTA AUTOADESIVA 50MM ROTOLO DA 25 MT | PZ | EUR | 4.9 |  | 0 | 15 | AN FUMISTERIA | 9197079139
NF1114400 | ATVA000N0000NN00255 | FLESSIBILE/ESTENSIBILE 1â€x 1 1/4â€ F-F PER CONTATORE GAS L. 200-400mm SENZA RIVESTIMENTO | PZ | EUR | 17.85 |  | 0 | 30 | AN IDRO | 9197092882
NF34114400 | ATVA000N0000NN00253 | FLESSIBILE/ESTENSIBILE 3/4â€x 1 1/4â€ F-F PER CONTATORE GAS L. 200-400mm SENZA RIVESTIMENTO | PZ | EUR | 15 |  | 0 | 30 | AN IDRO | 9197092879
NF341400 | ATVA000N0000NN00251 | FLESSIBILE/ESTENSIBILE 3/4â€x 1â€ F-F PER CONTATORE GAS L. 200-400mm SENZA RIVESTIMENTO | PZ | EUR | 11.8 |  | 0 | 30 | AN IDRO | 9197092877
NM1114400 | ATVA000N0000NN00256 | FLESSIBILE/ESTENSIBILE 1â€x 1 1/4â€ M-F PER CONTATORE GAS L. 200-400mm SENZA RIVESTIMENTO | PZ | EUR | 17.85 |  | 0 | 30 | AN IDRO | 9197092883
NM34114400 | ATVA000N0000NN00254 | FLESSIBILE/ESTENSIBILE 3/4"x 1 1/4" M-F PER CONTATORE GAS L. 200-400mm SENZA RIVESTIMENTO | PZ | EUR | 15 |  | 0 | 30 | AN IDRO | 9197092880
NM341400 | ATVA000N0000NN00252 | FLESSIBILE/ESTENSIBILE 3/4â€x 1â€ M-F PER CONTATORE GAS L. 200-400mm SENZA RIVESTIMENTO | PZ | EUR | 11.8 |  | 0 | 30 | AN IDRO | 9197092878
OCTOPUSHV20BS | ATVA000N0000NN00957 | OCTOPUS-H- VMC VERTICALE O ORIZZONTALE 200 M3/H - DN160 (774x563x253) | PZ | EUR | 1757.25 |  | 0 | 30 | AN IDRO | 9197104904
OCTOPUSHV20EV | ATVA000N0000NN00958 | OCTOPUS-H- VMC VERTICALE O ORIZZONTALE 200 M3/H EVO- DN160 (774x563x253) | PZ | EUR | 2004.33 |  | 0 | 30 | AN IDRO | 9197104905
OCTOPUSHV40BS | ATVA000N0000NN00960 | OCTOPUS-H- VMC VERTICALE O ORIZZONTALE 420 M3/H - DN160 (774x563x253) | PZ | EUR | 2039.48 |  | 0 | 30 | AN IDRO | 9197104909
OCTOPUSHV40EV | ATVA000N0000NN00961 | OCTOPUS-H- VMC VERTICALE O ORIZZONTALE 420 M3/H EVO- DN160 (774x563x253) | PZ | EUR | 2329.16 |  | 0 | 30 | AN IDRO | 9197104910
OCTOPUSV20BS | ATVA000N0000NN00962 | OCTOPUS -V- VMC VERTICALE A TERRA 200 M3/H - DN160 (698x433x568) | PZ | EUR | 2130 |  | 0 | 30 | AN IDRO | 9197104931
OCTOPUSV20EV | ATVA000N0000NN00963 | OCTOPUS -V- VMC VERTICALE A TERRA 200 M3/H - DN160 EVO (698x433x568) | PZ | EUR | 2385.6 |  | 0 | 30 | AN IDRO | 9197104932
OCTOPUSV40BS | ATVA000N0000NN00964 | OCTOPUS -V- VMC VERTICALE A TERRA 420 M3/H - DN160 (698x433x568) | PZ | EUR | 2396.25 |  | 0 | 30 | AN IDRO | 9197104933
OCTOPUSV40EV | ATVA000N0000NN00965 | OCTOPUS -V- VMC VERTICALE A TERRA 420 M3/H - DN160 EVO (698x433x568) | PZ | EUR | 2769 |  | 0 | 30 | AN IDRO | 9197104934
OM025110 | OVVATPCD01105000001 | 5PLUS OVALE TAPPO CIECO DN110 AISI 316L BA | PZ | EUR | 102.42 |  | 0 | 28 | AN PLUS OVALE | 9197073683
OM025120 | OVVATPCD01205000001 | 5PLUS OVALE TAPPO CIECO DN 120 AISI 316L BA | PZ | EUR | 102.42 |  | 0 | 28 | AN PLUS OVALE | 9197073684
OM025130 | OVVATPCD01305000001 | 5PLUS OVALE TAPPO CIECO DN 130 AISI 316L BA | PZ | EUR | 105.29 |  | 0 | 28 | AN PLUS OVALE | 9197073685
OM025140 | OVVATPCD01405000001 | 5PLUS OVALE TAPPO CIECO DN 140 AISI 316L BA | PZ | EUR | 106.79 |  | 0 | 28 | AN PLUS OVALE | 9197073686
OM025150 | OVVATPCD01505000001 | 5PLUS OVALE TAPPO CIECO DN 150 AISI 316L BA | PZ | EUR | 109.81 |  | 0 | 28 | AN PLUS OVALE | 9197073687
OM025160 | OVVATPCD01605000001 | 5PLUS OVALE TAPPO CIECO DN 160 AISI 316L BA | PZ | EUR | 112.84 |  | 0 | 28 | AN PLUS OVALE | 9197073688
OM025180 | OVVATPCD01805000001 | 5PLUS OVALE TAPPO CIECO DN 180 AISI 316L BA | PZ | EUR | 117.2 |  | 0 | 28 | AN PLUS OVALE | 9197073689
OM025200 | OVVATPCD02005000001 | 5PLUS OVALE TAPPO CIECO DN 200 AISI 316L BA | PZ | EUR | 124.71 |  | 0 | 28 | AN PLUS OVALE | 9197073690
OM025220 | OVVATPCD02205000001 | 5PLUS OVALE TAPPO CIECO DN 220 AISI 316L BA | PZ | EUR | 130.72 |  | 0 | 28 | AN PLUS OVALE | 9197075030
OM025230 | OVVATPCD02305000001 | 5PLUS OVALE TAPPO CIECO DN 230 AISI 316L BA | PZ | EUR | 139.62 |  | 0 | 28 | AN PLUS OVALE | 9197075031
OM025240 | OVVATPCD02405000001 | 5PLUS OVALE TAPPO CIECO DN 240 AISI 316L BA | PZ | EUR | 139.62 |  | 0 | 28 | AN PLUS OVALE | 9197075032
OM025250 | OVVATPCD02505000001 | 5PLUS OVALE TAPPO CIECO DN 250 AISI 316L BA | PZ | EUR | 139.62 |  | 0 | 28 | AN PLUS OVALE | 9197073691
OM025270 | OVVATPCD02705000001 | 5PLUS OVALE TAPPO CIECO DN 270 AISI 316L BA | PZ | EUR | 149.99 |  | 0 | 28 | AN PLUS OVALE | 9197075033
OM025300 | OVVATPCD03005000001 | 5PLUS OVALE TAPPO CIECO DN 300 AISI 316L BA | PZ | EUR | 154.45 |  | 0 | 28 | AN PLUS OVALE | 9197073692
OM029110 | OVVASCCD01105010138 | 5PLUS OVALE SCARICO CONDENSA CENTRALE DN 110 AISI 316L BA | PZ | EUR | 102.42 |  | 0 | 28 | AN PLUS OVALE | 60336
OM029120 | OVVASCCD01205010139 | 5PLUS OVALE SCARICO CONDENSA CENTRALE DN 120 AISI 316L BA | PZ | EUR | 102.42 |  | 0 | 28 | AN PLUS OVALE | 60337
OM029130 | OVVASCCD01305010041 | 5PLUS OVALE SCARICO CONDENSA DN 130 AISI 316L BA | PZ | EUR | 105.29 |  | 0 | 28 | AN PLUS OVALE | 60338
OM029140 | OVVASCCD01405010141 | 5PLUS OVALE SCARICO CONDENSA CENTRALE DN 140 AISI 316L BA | PZ | EUR | 106.79 |  | 0 | 28 | AN PLUS OVALE | 60340
OM029150 | OVVASCCD01505010142 | 5PLUS OVALE SCARICO CONDENSA CENTRALE DN 150 AISI 316L BA | PZ | EUR | 109.81 |  | 0 | 28 | AN PLUS OVALE | 60342
OM029160 | OVVASCCD01605010143 | 5PLUS OVALE SCARICO CONDENSA CENTRALE DN 160 AISI 316L BA | PZ | EUR | 112.84 |  | 0 | 28 | AN PLUS OVALE | 60344
OM029180 | OVVASCCD01805010144 | 5PLUS OVALE SCARICO CONDENSA CENTRALE DN 180 AISI 316L BA | PZ | EUR | 117.2 |  | 0 | 28 | AN PLUS OVALE | 60346
OM029200 | OVVASCCD02005010145 | 5PLUS OVALE SCARICO CONDENSA CENTRALE DN 200 AISI 316L BA | PZ | EUR | 124.71 |  | 0 | 28 | AN PLUS OVALE | 60348
OM029220 | OVVASCCD02205010146 | 5PLUS OVALE SCARICO CONDENSA CENTRALE DN 220 AISI 316L BA | PZ | EUR | 130.72 |  | 0 | 28 | AN PLUS OVALE | 60350
OM029230 | OVVASCCD02305010147 | 5PLUS OVALE SCARICO CONDENSA CENTRALE DN 230 AISI 316L BA | PZ | EUR | 139.62 |  | 0 | 28 | AN PLUS OVALE | 60351
OM029240 | OVVASCCD02405010293 | 5PLUS OVALE SCARICO CONDENSA CENTRALE DN 240 AISI 316L BA | PZ | EUR | 139.62 |  | 0 | 28 | AN PLUS OVALE | 68811
OM029250 | OVVASCCD02505010148 | 5PLUS OVALE SCARICO CONDENSA CENTRALE DN 250 AISI 316L BA | PZ | EUR | 140.77 |  | 0 | 28 | AN PLUS OVALE | 60353
OM029270 | OVVASCCD02705010149 | 5PLUS OVALE SCARICO CONDENSA CENTRALE DN 270 AISI 316L BA | PZ | EUR | 154.97 |  | 0 | 28 | AN PLUS OVALE | 60355
OM029300 | OVVASCCD03005010150 | 5PLUS OVALE SCARICO CONDENSA CENTRALE DN 300 AISI 316L BA | PZ | EUR | 154.97 |  | 0 | 28 | AN PLUS OVALE | 60439
OM030110 | OVVAFDSD01102010266 | 5PLUS OVALE FASCETTA SICUREZZA DN 110 AISI 304 BA | PZ | EUR | 63.64 |  | 0 | 28 | AN PLUS OVALE | 60749
OM030120 | OVVAFDSD01202010050 | 5PLUS OVALE FASCETTA SICUREZZA DN 120 AISI 304 BA | PZ | EUR | 63.64 |  | 0 | 28 | AN PLUS OVALE | 60326
OM030130 | OVVAFDSD01302010051 | 5PLUS OVALE FASCETTA SICUREZZA DN 130 AISI 304 BA | PZ | EUR | 67.43 |  | 0 | 28 | AN PLUS OVALE | 60327
OM030140 | OVVAFDSD01402010267 | 5PLUS OVALE FASCETTA SICUREZZA DN 140 AISI 304 BA | PZ | EUR | 67.43 |  | 0 | 28 | AN PLUS OVALE | 60750
OM030150 | OVVAFDSD01502010052 | 5PLUS OVALE FASCETTA SICUREZZA DN 150 AISI 304 BA | PZ | EUR | 67.43 |  | 0 | 28 | AN PLUS OVALE | 60328
OM030160 | OVVAFDSD01602010053 | 5PLUS OVALE FASCETTA SICUREZZA DN 160 AISI 304 BA | PZ | EUR | 67.43 |  | 0 | 28 | AN PLUS OVALE | 60329
OM030180 | OVVAFDSD01802010054 | 5PLUS OVALE FASCETTA SICUREZZA DN 180 AISI 304 BA | PZ | EUR | 72.08 |  | 0 | 28 | AN PLUS OVALE | 60330
OM030200 | OVVAFDSD02002010055 | 5PLUS OVALE FASCETTA SICUREZZA DN 200 AISI 304 BA | PZ | EUR | 72.08 |  | 0 | 28 | AN PLUS OVALE | 60331
OM030220 | OVVAFDSD02202010056 | 5PLUS OVALE FASCETTA SICUREZZA DN 220 AISI 304 BA | PZ | EUR | 79.8 |  | 0 | 28 | AN PLUS OVALE | 60332
OM030230 | OVVAFDSD02302010057 | 5PLUS OVALE FASCETTA SICUREZZA DN 230 AISI 304 BA | PZ | EUR | 79.8 |  | 0 | 28 | AN PLUS OVALE | 60333
OM030240 | OVVAFDSD02402010294 | 5PLUS OVALE FASCETTA SICUREZZA DN 240 AISI 304 BA | PZ | EUR | 79.8 |  | 0 | 28 | AN PLUS OVALE | 68812
OM030250 | OVVAFDSD02502010058 | 5PLUS OVALE FASCETTA SICUREZZA DN 250 AISI 304 BA | PZ | EUR | 79.8 |  | 0 | 28 | AN PLUS OVALE | 60334
OM030270 | OVVAFDSD02702010268 | 5PLUS OVALE FASCETTA SICUREZZA DN 270 | PZ | EUR | 82.78 |  | 0 | 28 | AN PLUS OVALE | 60751
OM030300 | OVVAFDSD03002010059 | 5PLUS OVALE FASCETTA SICUREZZA DN 300 AISI 304 BA | PZ | EUR | 82.78 |  | 0 | 28 | AN PLUS OVALE | 60335
OM033110 | OVVACROD01102010226 | 5PLUS OVALE CROCIERA DI CENTRAGGIO DN110 AISI 304 BA | PZ | EUR | 86.02 |  | 0 | 28 | AN PLUS OVALE | 60313
OM033120 | OVVACROD01202010227 | 5PLUS OVALE CROCIERA DI CENTRAGGIO DN120 AISI 304 BA | PZ | EUR | 86.02 |  | 0 | 28 | AN PLUS OVALE | 60314
OM033130 | OVVACROD01302010228 | 5PLUS OVALE CROCIERA DI CENTRAGGIO DN130 AISI 304 BA | PZ | EUR | 86.02 |  | 0 | 28 | AN PLUS OVALE | 60315
OM033140 | OVVACROD01402010229 | 5PLUS OVALE CROCIERA DI CENTRAGGIO DN140 AISI 304 BA | PZ | EUR | 87.55 |  | 0 | 28 | AN PLUS OVALE | 60316
OM033150 | OVVACROD01502010230 | 5PLUS OVALE CROCIERA DI CENTRAGGIO DN150 AISI 304 BA | PZ | EUR | 87.55 |  | 0 | 28 | AN PLUS OVALE | 60317
OM033160 | OVVACROD01602010231 | 5PLUS OVALE CROCIERA DI CENTRAGGIO DN160 AISI 304 BA | PZ | EUR | 88.93 |  | 0 | 28 | AN PLUS OVALE | 60318
OM033180 | OVVACROD01802010232 | 5PLUS OVALE CROCIERA DI CENTRAGGIO DN180 AISI 304 BA | PZ | EUR | 88.93 |  | 0 | 28 | AN PLUS OVALE | 60319
OM033200 | OVVACROD02002010233 | 5PLUS OVALE CROCIERA DI CENTRAGGIO DN200 AISI 304 BA | PZ | EUR | 90.43 |  | 0 | 28 | AN PLUS OVALE | 60320
OM033220 | OVVACROD02202010234 | 5PLUS OVALE CROCIERA DI CENTRAGGIO DN220 AISI 304 BA | PZ | EUR | 93.44 |  | 0 | 28 | AN PLUS OVALE | 60321
OM033230 | OVVACROD02302010235 | 5PLUS OVALE CROCIERA DI CENTRAGGIO DN230 AISI 304 BA | PZ | EUR | 96.52 |  | 0 | 28 | AN PLUS OVALE | 60322
OM033240 | OVVACROD02402010307 | 5PLUS OVALE CROCIERA DI CENTRAGGIO DN240 AISI 304 BA | PZ | EUR | 96.52 |  | 0 | 28 | AN PLUS OVALE | 69950
OM033250 | OVVACROD02502010236 | 5PLUS OVALE CROCIERA DI CENTRAGGIO DN250 AISI 304 BA | PZ | EUR | 96.52 |  | 0 | 28 | AN PLUS OVALE | 60323
OM033270 | OVVACROD02702010237 | 5PLUS OVALE CROCIERA DI CENTRAGGIO DN270 AISI 304 BA | PZ | EUR | 97.89 |  | 0 | 28 | AN PLUS OVALE | 60324
OM033300 | OVVACROD03002010238 | 5PLUS OVALE CROCIERA DI CENTRAGGIO DN300 AISI 304 BA | PZ | EUR | 97.89 |  | 0 | 28 | AN PLUS OVALE | 60325
OM041110 | OVPI000D01105000001 | PIASTRA 5PLUS OVALE TERMINALE DN108 AISI 316L BA SP.0,4 mm NON BICCH. | PZ | EUR | 170.71 |  | 0 | 28 | AN PLUS OVALE | 9197102741
OM041120 | OVPI000D01205000001 | PIASTRA 5PLUS OVALE TERMINALE DN118 AISI 316L BA SP.0,4 mm NON BICCH. | PZ | EUR | 189.63 |  | 0 | 28 | AN PLUS OVALE | 9197102742
OM041130 | OVPI000D01305000001 | PIASTRA 5PLUS OVALE TERMINALE DN128 AISI 316L BA SP.0,4 mm NON BICCH. | PZ | EUR | 204.85 |  | 0 | 28 | AN PLUS OVALE | 9197102743
OM041140 | OVPI000D01405000001 | PIASTRA 5PLUS OVALE TERMINALE DN138 AISI 316L BA SP.0,4 mm NON BICCH. | PZ | EUR | 204.85 |  | 0 | 28 | AN PLUS OVALE | 9197102744
OM041150 | OVPI000D01505000001 | PIASTRA 5PLUS OVALE TERMINALE DN148 AISI 316L BA SP.0,4 mm NON BICCH. | PZ | EUR | 213.48 |  | 0 | 28 | AN PLUS OVALE | 9197102745
OM041160 | OVPI000D01605000001 | PIASTRA 5PLUS OVALE TERMINALE DN158 AISI 316L BA SP.0,4 mm NON BICCH. | PZ | EUR | 219.24 |  | 0 | 28 | AN PLUS OVALE | 9197102746
OM041180 | OVPI000D01805000001 | PIASTRA 5PLUS OVALE TERMINALE DN178 AISI 316L BA SP.0,4 mm NON BICCH. | PZ | EUR | 229.11 |  | 0 | 28 | AN PLUS OVALE | 9197102747
OM041200 | OVPI000D02005000001 | PIASTRA 5PLUS OVALE TERMINALE DN198 AISI 316L BA SP.0,4 mm NON BICCH. | PZ | EUR | 233.64 |  | 0 | 28 | AN PLUS OVALE | 9197102748
OM041220 | OVPI000D02205000001 | PIASTRA 5PLUS OVALE TERMINALE DN218 AISI 316L BA SP.0,5 mm NON BICCH. | PZ | EUR | 243.1 |  | 0 | 28 | AN PLUS OVALE | 9197102749
OM041230 | OVPI000D02305000001 | PIASTRA 5PLUS OVALE TERMINALE DN228 AISI 316L BA SP.0,5 mm NON BICCH. | PZ | EUR | 255.03 |  | 0 | 28 | AN PLUS OVALE | 9197102750
OM041240 | OVPIINTD02405010311 | PIASTRA 5PLUS OVALE TERMINALE DN240 AISI 316L BA SP.0,5 mm NON BICCH. | PZ | EUR | 255.03 |  | 0 | 28 | AN PLUS OVALE | 9197102753
OM041250 | OVPI000D02505000001 | PIASTRA 5PLUS OVALE TERMINALE DN248 AISI 316L BA SP.0,5 mm NON BICCH. | PZ | EUR | 255.03 |  | 0 | 28 | AN PLUS OVALE | 9197102751
OM041270 | OVPIINTD02705010312 | PIASTRA 5PLUS OVALE INTERMEDIA TERMINALE 400X400 mm DN270 AISI 316L BA SP.0,5 mm NON BICCH. | PZ | EUR | 268.77 |  | 0 | 28 | AN PLUS OVALE | 9197102754
OM041300 | OVPI000D03005000001 | PIASTRA 5PLUS OVALE TERMINALE DN298 AISI 316L BA SP.0,5 mm NON BICCH. | PZ | EUR | 268.77 |  | 0 | 28 | AN PLUS OVALE | 9197102752
OM09110 | OVGIGMOD01105010060 | RACC. 5PLUS OVALE TONDO M - OVALE F DN 110 AISI 316L BA | PZ | EUR | 172.26 |  | 0 | 28 | AN PLUS OVALE | 60306
OM09120 | OVGIGMOD01205010061 | RACC. 5PLUS OVALE TONDO M - OVALE F DN 120 AISI 316L BA | PZ | EUR | 187.36 |  | 0 | 28 | AN PLUS OVALE | 60307
OM09130 | OVGIGMOD01305010062 | RACC. 5PLUS OVALE TONDO M - OVALE F DN 130 AISI 316L BA | PZ | EUR | 187.36 |  | 0 | 28 | AN PLUS OVALE | 60308
OM09140 | OVGIGMOD01405010063 | RACC. 5PLUS OVALE TONDO M - OVALE F DN 140 AISI 316L BA | PZ | EUR | 190.39 |  | 0 | 28 | AN PLUS OVALE | 60309
OM09150 | OVGIGMOD01505010064 | RACC. 5PLUS OVALE TONDO M - OVALE F DN 150 AISI 316L BA | PZ | EUR | 205.18 |  | 0 | 28 | AN PLUS OVALE | 60310
OM09160 | OVGIGMOD01605010065 | RACC. 5PLUS OVALE/TONDO DA TONDO M DN 160 A OVALE F | PZ | EUR | 214.76 |  | 0 | 28 | AN PLUS OVALE | 60311
OM09180 | OVGIGMOD01805010066 | RACC. 5PLUS OVALE TONDO M - OVALE F DN 180 AISI 316L BA | PZ | EUR | 249.74 |  | 0 | 28 | AN PLUS OVALE | 60312
OM09200 | OVGIGMOD02005010067 | RACC. 5PLUS OVALE TONDO M - OVALE F DN 200 AISI 316L BA | PZ | EUR | 264.85 |  | 0 | 28 | AN PLUS OVALE | 60357
OM09220 | OVGIGMOD02205010068 | RACC. 5PLUS OVALE TONDO M - OVALE F DN 220 AISI 316L BA | PZ | EUR | 273.62 |  | 0 | 28 | AN PLUS OVALE | 60358
OM09230 | OVGIGMOD02305010069 | RACC. 5PLUS OVALE TONDO M - OVALE F DN 230 AISI 316L BA | PZ | EUR | 282.49 |  | 0 | 28 | AN PLUS OVALE | 60359
OM09240 | OVGIGMOD02405010320 | RACC. 5PLUS OVALE TONDO M - OVALE F DN 240 AISI 316L BA | PZ | EUR | 296.81 |  | 0 | 28 | AN PLUS OVALE | 69970
OM09250 | OVGIGMOD02505010070 | RACC. 5PLUS OVALE TONDO M - OVALE F DN 250 AISI 316L BA | PZ | EUR | 296.81 |  | 0 | 28 | AN PLUS OVALE | 60360
OM09270 | OVGIGMOD02705010071 | RACC. 5PLUS OVALE TONDO M - OVALE F DN 270 AISI 316L BA | PZ | EUR | 353.54 |  | 0 | 28 | AN PLUS OVALE | 60361
OM09300 | OVGIGMOD03005010072 | RACC. 5PLUS OVALE TONDO M - OVALE F DN 300 AISI 316L BA | PZ | EUR | 379.77 |  | 0 | 28 | AN PLUS OVALE | 60362
OM094110 | OVVACOMD01102010312 | 5PLUS OVALE COLLARE A MURO DN110 AISI 304 BA | PZ | EUR | 97.12 |  | 0 | 28 | AN PLUS OVALE | 69962
OM094120 | OVVACOMD01202010313 | 5PLUS OVALE COLLARE A MURO DN120 AISI 304 BA | PZ | EUR | 98.13 |  | 0 | 28 | AN PLUS OVALE | 69963
OM094130 | OVVACOMD01302010285 | 5PLUS OVALE COLLARE A MURO DN130 AISI 304 BA | PZ | EUR | 99.53 |  | 0 | 28 | AN PLUS OVALE | 61125
OM094140 | OVVACOMD01402010314 | 5PLUS OVALE COLLARE A MURO DN140 AISI 304 BA | PZ | EUR | 105.55 |  | 0 | 28 | AN PLUS OVALE | 69964
OM094150 | OVVACOMD01502010286 | 5PLUS OVALE COLLARE A MURO DN150 AISI 304 BA | PZ | EUR | 107.07 |  | 0 | 28 | AN PLUS OVALE | 61126
OM094160 | OVVACOMD01602010315 | 5PLUS OVALE COLLARE A MURO DN160 AISI 304 BA | PZ | EUR | 109.69 |  | 0 | 28 | AN PLUS OVALE | 69965
OM094180 | OVVACOMD01802010287 | 5PLUS OVALE COLLARE A MURO DN180 AISI 304 BA | PZ | EUR | 112.96 |  | 0 | 28 | AN PLUS OVALE | 61127
OM094200 | OVVACOMD02002010288 | 5PLUS OVALE COLLARE A MURO DN200 AISI 304 BA | PZ | EUR | 117.66 |  | 0 | 28 | AN PLUS OVALE | 61128
OM094220 | OVVACOMD02202010316 | 5PLUS OVALE COLLARE A MURO DN220 AISI 304 BA | PZ | EUR | 123.07 |  | 0 | 28 | AN PLUS OVALE | 69966
OM094230 | OVVACOMD02302010317 | 5PLUS OVALE COLLARE A MURO DN230 AISI 304 BA | PZ | EUR | 130.84 |  | 0 | 28 | AN PLUS OVALE | 69967
OM094240 | OVVACOMD02402010318 | 5PLUS OVALE COLLARE A MURO DN240 AISI 304 BA | PZ | EUR | 130.84 |  | 0 | 28 | AN PLUS OVALE | 69968
OM094250 | OVVACOMD02502010289 | 5PLUS OVALE COLLARE A MURO DN250 AISI 304 BA | PZ | EUR | 130.84 |  | 0 | 28 | AN PLUS OVALE | 61129
OM094270 | OVVACOMD02702010319 | 5PLUS OVALE COLLARE A MURO DN270 AISI 304 BA | PZ | EUR | 139.03 |  | 0 | 28 | AN PLUS OVALE | 69969
OM094300 | OVVACOMD03002010290 | 5PLUS OVALE COLLARE A MURO DN300 AISI 304 BA | PZ | EUR | 150.34 |  | 0 | 28 | AN PLUS OVALE | 61130
OM10110 | OVGIGOMD01105000001 | RACC. 5PLUS OVALE TONDO F - OVALE M DN 110 AISI 316L BA | PZ | EUR | 172.26 |  | 0 | 28 | AN PLUS OVALE | 9197073723
OM10120 | OVGIGOMD01205000001 | RACC. 5PLUS OVALE TONDO F - OVALE M DN 120 AISI 316L BA | PZ | EUR | 187.36 |  | 0 | 28 | AN PLUS OVALE | 9197073724
OM10130 | OVGIGOMD01305000001 | RACC. 5PLUS OVALE TONDO F - OVALE M DN 130 AISI 316L BA | PZ | EUR | 187.36 |  | 0 | 28 | AN PLUS OVALE | 9197073725
OM10140 | OVGIGOMD01405000001 | RACC. 5PLUS OVALE TONDO F - OVALE M DN 140 AISI 316L BA | PZ | EUR | 190.39 |  | 0 | 28 | AN PLUS OVALE | 9197073726
OM10150 | OVGIGOMD01505000001 | RACC. 5PLUS OVALE TONDO F - OVALE M DN 150 AISI 316L BA | PZ | EUR | 205.18 |  | 0 | 28 | AN PLUS OVALE | 9197073727
OM10160 | OVGIGOMD01605000001 | RACC. 5PLUS OVALE TONDO F - OVALE M DN 160 AISI 316L BA | PZ | EUR | 214.76 |  | 0 | 28 | AN PLUS OVALE | 9197073728
OM10180 | OVGIGOMD01805000001 | RACC. 5PLUS OVALE TONDO F - OVALE M DN 180 AISI 316L BA | PZ | EUR | 249.74 |  | 0 | 28 | AN PLUS OVALE | 9197073729
OM10200 | OVGIGOMD02005000001 | RACC. 5PLUS OVALE TONDO F - OVALE M DN 200 AISI 316L BA | PZ | EUR | 264.85 |  | 0 | 28 | AN PLUS OVALE | 9197073730
OM10220 | OVGIGOMD02205000001 | RACC. 5PLUS OVALE TONDO F - OVALE M DN 220 AISI 316L BA | PZ | EUR | 273.62 |  | 0 | 28 | AN PLUS OVALE | 9197073731
OM10230 | OVGIGOMD02305000001 | RACC. 5PLUS OVALE TONDO F - OVALE M DN 230 AISI 316L BA | PZ | EUR | 282.49 |  | 0 | 28 | AN PLUS OVALE | 9197073732
OM10240 | OVGIGOMD02405000001 | RACC. 5PLUS OVALE TONDO F - OVALE M DN 240 AISI 316L BA | PZ | EUR | 296.81 |  | 0 | 28 | AN PLUS OVALE | 9197073733
OM10250 | OVGIGOMD02505000001 | RACC. 5PLUS OVALE TONDO F - OVALE M DN 250 AISI 316L BA | PZ | EUR | 296.81 |  | 0 | 28 | AN PLUS OVALE | 9197073734
OM10270 | OVGIGOMD02705000001 | RACC. 5PLUS OVALE TONDO F - OVALE M DN 270 AISI 316L BA | PZ | EUR | 353.54 |  | 0 | 28 | AN PLUS OVALE | 9197073735
OM10300 | OVGIGOMD03005000001 | RACC. 5PLUS OVALE TONDO F - OVALE M DN 300 AISI 316L BA | PZ | EUR | 379.77 |  | 0 | 28 | AN PLUS OVALE | 9197073736
OM501110 | OVTUM01D01105010002 | ELEMENTO 5PLUS OVALE H 1000 H.1000 mm. DN110 AISI 316L BA | PZ | EUR | 108.31 |  | 0 | 28 | AN PLUS OVALE | 60187
OM501120 | OVTUM01D01205010003 | ELEMENTO 5PLUS OVALE H 1000 H.1000 mm. DN120 AISI 316L BA | PZ | EUR | 112.23 |  | 0 | 28 | AN PLUS OVALE | 60188
OM501130 | OVTUM01D01305010004 | ELEMENTO 5PLUS OVALE H 1000 H.1000 mm. DN130 AISI 316L BA | PZ | EUR | 116.73 |  | 0 | 28 | AN PLUS OVALE | 60189
OM501140 | OVTUM01D01405010005 | ELEMENTO 5PLUS OVALE H 1000 H.1000 mm. DN140 AISI 316L BA | PZ | EUR | 121.13 |  | 0 | 28 | AN PLUS OVALE | 60190
OM501150 | OVTUM01D01505010006 | ELEMENTO 5PLUS OVALE H 1000 H.1000 mm. DN150 AISI 316L BA | PZ | EUR | 126.19 |  | 0 | 28 | AN PLUS OVALE | 60191
OM501160 | OVTUM01D01605010007 | ELEMENTO 5PLUS OVALE H 1000 H.1000 mm. DN160 AISI 316L BA | PZ | EUR | 130 |  | 0 | 28 | AN PLUS OVALE | 60192
OM501180 | OVTUM01D01805010008 | ELEMENTO 5PLUS OVALE H 1000 H.1000 mm. DN180 AISI 316L BA | PZ | EUR | 140.16 |  | 0 | 28 | AN PLUS OVALE | 60152
OM501200 | OVTUM01D02005010009 | ELEMENTO 5PLUS OVALE H 1000 H.1000 mm. DN200 AISI 316L BA | PZ | EUR | 150.12 |  | 0 | 28 | AN PLUS OVALE | 60153
OM501220 | OVTUM01D02205010010 | ELEMENTO 5PLUS OVALE H 1000 H.1000 mm. DN220 AISI 316L BA | PZ | EUR | 161.41 |  | 0 | 28 | AN PLUS OVALE | 60154
OM501230 | OVTUM01D02305010011 | ELEMENTO 5PLUS OVALE H 1000 H.1000 mm. DN230 AISI 316L BA | PZ | EUR | 174.48 |  | 0 | 28 | AN PLUS OVALE | 60155
OM501240 | OVTUM01D02405010038 | ELEMENTO 5PLUS OVALE H 1000 H.1000 mm. DN240 AISI 316L BA | PZ | EUR | 175.52 |  | 0 | 28 | AN PLUS OVALE | 60156
OM501250 | OVTUM01D02505010239 | ELEMENTO 5PLUS OVALE H 1000 DN250 AISI 316L BA | PZ | EUR | 176.62 |  | 0 | 28 | AN PLUS OVALE | 60736
OM501270 | OVTUM01D02705010012 | ELEMENTO 5PLUS OVALE H 1000 H.1000 mm. DN270 AISI 316L BA | PZ | EUR | 203.2 |  | 0 | 28 | AN PLUS OVALE | 60157
OM501300 | OVTUM01D03005010013 | ELEMENTO 5PLUS OVALE H 1000 H.1000 mm. DN300 AISI 316L BA | PZ | EUR | 224.35 |  | 0 | 28 | AN PLUS OVALE | 60158
OM502110 | OVTU050D01105010014 | ELEMENTO 5PLUS OVALE H 500 H.500 mm. DN110 AISI 316L BA | PZ | EUR | 85.43 |  | 0 | 28 | AN PLUS OVALE | 60173
OM502120 | OVTU050D01205010015 | ELEMENTO 5PLUS OVALE H 500 H.500 mm. DN120 AISI 316L BA | PZ | EUR | 87.69 |  | 0 | 28 | AN PLUS OVALE | 60174
OM502130 | OVTU050D01305010016 | ELEMENTO 5PLUS OVALE H 500 H.500 mm. DN130 AISI 316L BA | PZ | EUR | 89.95 |  | 0 | 28 | AN PLUS OVALE | 60175
OM502140 | OVTU050D01405010017 | ELEMENTO 5PLUS OVALE H 500 H.500 mm. DN140 AISI 316L BA | PZ | EUR | 92.24 |  | 0 | 28 | AN PLUS OVALE | 60176
OM502150 | OVTU050D01505010018 | ELEMENTO 5PLUS OVALE H 500 H.500 mm. DN150 AISI 316L BA | PZ | EUR | 94.82 |  | 0 | 28 | AN PLUS OVALE | 60177
OM502160 | OVTU050D01605010019 | ELEMENTO 5PLUS OVALE H 500 H.500 mm. DN160 AISI 316L BA | PZ | EUR | 97.49 |  | 0 | 28 | AN PLUS OVALE | 60178
OM502180 | OVTU050D01805010020 | ELEMENTO 5PLUS OVALE H 500 H.500 mm. DN180 AISI 316L BA | PZ | EUR | 102.06 |  | 0 | 28 | AN PLUS OVALE | 60179
OM502200 | OVTU050D02005010021 | ELEMENTO 5PLUS OVALE H 500 H.500 mm. DN200 AISI 316L BA | PZ | EUR | 106.33 |  | 0 | 28 | AN PLUS OVALE | 60180
OM502220 | OVTU050D02205010022 | ELEMENTO 5PLUS OVALE H 500 H.500 mm. DN220 AISI 316L BA | PZ | EUR | 111.57 |  | 0 | 28 | AN PLUS OVALE | 60181
OM502230 | OVTU050D02305010023 | ELEMENTO 5PLUS OVALE H 500 H.500 mm. DN230 AISI 316L BA | PZ | EUR | 118.59 |  | 0 | 28 | AN PLUS OVALE | 60182
OM502240 | OVTU050D02405010040 | ELEMENTO 5PLUS OVALE H 500 H.500 mm. DN240 AISI 316L BA | PZ | EUR | 118.59 |  | 0 | 28 | AN PLUS OVALE | 60183
OM502250 | OVTU050D02505010240 | ELEMENTO 5PLUS OVALE H 500 mm. DN250 AISI 316L BA | PZ | EUR | 118.59 |  | 0 | 28 | AN PLUS OVALE | 60735
OM502270 | OVTU050D02705010024 | ELEMENTO 5PLUS OVALE H 500 H.500 mm. DN270 AISI 316L BA | PZ | EUR | 135.47 |  | 0 | 28 | AN PLUS OVALE | 60184
OM502300 | OVTU050D03005010025 | ELEMENTO 5PLUS OVALE H 500 H.500 mm. DN300 AISI 316L BA | PZ | EUR | 147.09 |  | 0 | 28 | AN PLUS OVALE | 60185
OM503110 | OVTU025D01105010026 | ELEMENTO 5PLUS OVALE 0,25 m H.250 mm. DN110 AISI 316L BA | PZ | EUR | 73.33 |  | 0 | 28 | AN PLUS OVALE | 60159
OM503120 | OVTU025D01205010027 | ELEMENTO 5PLUS OVALE 0,25 m H.250 mm. DN120 AISI 316L BA | PZ | EUR | 74.36 |  | 0 | 28 | AN PLUS OVALE | 60160
OM503130 | OVTU025D01305010028 | ELEMENTO 5PLUS OVALE 0,25 m H.250 mm. DN130 AISI 316L BA | PZ | EUR | 75.84 |  | 0 | 28 | AN PLUS OVALE | 60161
OM503140 | OVTU025D01405010029 | ELEMENTO 5PLUS OVALE 0,25 m H.250 mm. DN140 AISI 316L BA | PZ | EUR | 77.14 |  | 0 | 28 | AN PLUS OVALE | 60162
OM503150 | OVTU025D01505010030 | ELEMENTO 5PLUS OVALE 0,25 m H.250 mm. DN150 AISI 316L BA | PZ | EUR | 78.65 |  | 0 | 28 | AN PLUS OVALE | 60163
OM503160 | OVTU025D01605010031 | ELEMENTO 5PLUS OVALE 0,25 m H.250 mm. DN160 AISI 316L BA | PZ | EUR | 80.14 |  | 0 | 28 | AN PLUS OVALE | 60164
OM503180 | OVTU025D01805010032 | ELEMENTO 5PLUS OVALE 0,25 m H.250 mm. DN180 AISI 316L BA | PZ | EUR | 83.16 |  | 0 | 28 | AN PLUS OVALE | 60165
OM503200 | OVTU025D02005010033 | ELEMENTO 5PLUS OVALE 0,25 m H.250 mm. DN200 AISI 316L BA | PZ | EUR | 86.02 |  | 0 | 28 | AN PLUS OVALE | 60166
OM503220 | OVTU025D02205010034 | ELEMENTO 5PLUS OVALE 0,25 m H.250 mm. DN220 AISI 316L BA | PZ | EUR | 88.93 |  | 0 | 28 | AN PLUS OVALE | 60167
OM503230 | OVTU025D02305010035 | ELEMENTO 5PLUS OVALE 0,25 m H.250 mm. DN230 AISI 316L BA | PZ | EUR | 95.01 |  | 0 | 28 | AN PLUS OVALE | 60168
OM503240 | OVTU025D02405010039 | ELEMENTO 5PLUS OVALE 0,25 m H.250 mm. DN240 AISI 316L BA | PZ | EUR | 95.01 |  | 0 | 28 | AN PLUS OVALE | 60169
OM503250 | OVTU025D02505010241 | ELEMENTO 5PLUS OVALE 0,25 m DN250 AISI 316L BA | PZ | EUR | 95.01 |  | 0 | 28 | AN PLUS OVALE | 60734
OM503270 | OVTU025D02705010036 | ELEMENTO 5PLUS OVALE 0,25 m H.250 mm. DN270 AISI 316L BA | PZ | EUR | 106.02 |  | 0 | 28 | AN PLUS OVALE | 60170
OM503300 | OVTU025D03005010037 | ELEMENTO 5PLUS OVALE 0,25 m H.250 mm. DN300 AISI 316L BA | PZ | EUR | 113.09 |  | 0 | 28 | AN PLUS OVALE | 60171
OM517110C | OVCUG45D01105010087 | CURVA 5PLUS OVALE 45Â° COSTA DN110 AISI 316L BA | PZ | EUR | 120.17 |  | 0 | 28 | AN PLUS OVALE | 60442
OM517110F | OVCUG45D01105010086 | CURVA 5PLUS OVALE 45Â° FRONTALE DN110 AISI 316L BA | PZ | EUR | 120.17 |  | 0 | 28 | AN PLUS OVALE | 60441
OM517120C | OVCUG45D01205010089 | CURVA 5PLUS OVALE 45Â° COSTA DN120 AISI 316L BA | PZ | EUR | 120.17 |  | 0 | 28 | AN PLUS OVALE | 60445
OM517120F | OVCUG45D01205010088 | CURVA 5PLUS OVALE 45Â° FRONTALE DN120 AISI 316L BA | PZ | EUR | 120.17 |  | 0 | 28 | AN PLUS OVALE | 60444
OM517130C | OVCUG45D01305010091 | CURVA 5PLUS OVALE 45Â° COSTA DN130 AISI 316L BA | PZ | EUR | 123.07 |  | 0 | 28 | AN PLUS OVALE | 60448
OM517130F | OVCUG45D01305010090 | CURVA 5PLUS OVALE 45Â° FRONTALE DN130 AISI 316L BA | PZ | EUR | 123.07 |  | 0 | 28 | AN PLUS OVALE | 60447
OM517140C | OVCUG45D01405010093 | CURVA 5PLUS OVALE 45Â° COSTA DN140 AISI 316L BA | PZ | EUR | 124.56 |  | 0 | 28 | AN PLUS OVALE | 60451
OM517140F | OVCUG45D01405010092 | CURVA 5PLUS OVALE 45Â° FRONTALE DN140 AISI 316L BA | PZ | EUR | 124.56 |  | 0 | 28 | AN PLUS OVALE | 60450
OM517150C | OVCUG45D01505010095 | CURVA 5PLUS OVALE 45Â° COSTA DN150 AISI 316L BA | PZ | EUR | 126.07 |  | 0 | 28 | AN PLUS OVALE | 60454
OM517150F | OVCUG45D01505010094 | CURVA 5PLUS OVALE 45Â° FRONTALE DN150 AISI 316L BA | PZ | EUR | 126.07 |  | 0 | 28 | AN PLUS OVALE | 60453
OM517160C | OVCUG45D01605010097 | CURVA 5PLUS OVALE 45Â° COSTA DN160 AISI 316L BA | PZ | EUR | 127.59 |  | 0 | 28 | AN PLUS OVALE | 60457
OM517160F | OVCUG45D01605010096 | CURVA 5PLUS OVALE 45Â° FRONTALE DN160 AISI 316L BA | PZ | EUR | 127.59 |  | 0 | 28 | AN PLUS OVALE | 60456
OM517180C | OVCUG45D01805010099 | CURVA 5PLUS OVALE 45Â° COSTA DN180 AISI 316L BA | PZ | EUR | 131.96 |  | 0 | 28 | AN PLUS OVALE | 60460
OM517180F | OVCUG45D01805010098 | CURVA 5PLUS OVALE 45Â° FRONTALE DN180 AISI 316L BA | PZ | EUR | 131.96 |  | 0 | 28 | AN PLUS OVALE | 60459
OM517200C | OVCUG45D02005010101 | CURVA 5PLUS OVALE 45Â° COSTA DN200 AISI 316L BA | PZ | EUR | 137.97 |  | 0 | 28 | AN PLUS OVALE | 60463
OM517200F | OVCUG45D02005010100 | CURVA 5PLUS OVALE 45Â° FRONTALE DN200 AISI 316L BA | PZ | EUR | 137.97 |  | 0 | 28 | AN PLUS OVALE | 60462
OM517220C | OVCUG45D02205010103 | CURVA 5PLUS OVALE 45Â° COSTA DN220 AISI 316L BA | PZ | EUR | 145.47 |  | 0 | 28 | AN PLUS OVALE | 60466
OM517220F | OVCUG45D02205010102 | CURVA 5PLUS OVALE 45Â° FRONTALE DN220 AISI 316L BA | PZ | EUR | 145.47 |  | 0 | 28 | AN PLUS OVALE | 60465
OM517230C | OVCUG45D02305010105 | CURVA 5PLUS OVALE 45Â° COSTA DN230 AISI 316L BA | PZ | EUR | 161.77 |  | 0 | 28 | AN PLUS OVALE | 60271
OM517230F | OVCUG45D02305010104 | CURVA 5PLUS OVALE 45Â° FRONTALE DN230 AISI 316L BA | PZ | EUR | 161.77 |  | 0 | 28 | AN PLUS OVALE | 60270
OM517240C | OVCUG45D02405010292 | CURVA 5PLUS OVALE 45Â° COSTA DN240 AISI 316L BA | PZ | EUR | 161.77 |  | 0 | 28 | AN PLUS OVALE | 68810
OM517240F | OVCUG45D02405010291 | CURVA 5PLUS OVALE 45Â° FRONTALE DN240 AISI 316L BA | PZ | EUR | 161.77 |  | 0 | 28 | AN PLUS OVALE | 68809
OM517250C | OVCUG45D02505010107 | CURVA 5PLUS OVALE 45Â° COSTA DN250 AISI 316L BA | PZ | EUR | 161.77 |  | 0 | 28 | AN PLUS OVALE | 60274
OM517250F | OVCUG45D02505010106 | CURVA 5PLUS OVALE 45Â° FRONTALE DN250 AISI 316L BA | PZ | EUR | 161.77 |  | 0 | 28 | AN PLUS OVALE | 60273
OM517270C | OVCUG45D02705010109 | CURVA 5PLUS OVALE 45Â° COSTA DN270 AISI 316L BA | PZ | EUR | 172.29 |  | 0 | 28 | AN PLUS OVALE | 60277
OM517270F | OVCUG45D02705010108 | CURVA 5PLUS OVALE 45Â° FRONTALE DN270 AISI 316L BA | PZ | EUR | 172.29 |  | 0 | 28 | AN PLUS OVALE | 60276
OM517300C | OVCUG45D03005010111 | CURVA 5PLUS OVALE 45Â° COSTA DN300 AISI 316L BA | PZ | EUR | 182.66 |  | 0 | 28 | AN PLUS OVALE | 60280
OM517300F | OVCUG45D03005010110 | CURVA 5PLUS OVALE 45Â° FRONTALE DN300 AISI 316L BA | PZ | EUR | 182.66 |  | 0 | 28 | AN PLUS OVALE | 60279
OM519110C | OVCUG30D01105010322 | CURVA 5PLUS OVALE 30Â° COSTA DN110 AISI 316L BA | PZ | EUR | 120.17 |  | 0 | 28 | AN PLUS OVALE | 72047
OM519110F | OVCUG30D01105010321 | CURVA 5PLUS OVALE 30Â° FRONTALE DN110 AISI 316L BA | PZ | EUR | 120.17 |  | 0 | 28 | AN PLUS OVALE | 72046
OM519120C | OVCUG30D01205010324 | CURVA 5PLUS OVALE 30Â° COSTA DN120 AISI 316L BA | PZ | EUR | 120.17 |  | 0 | 28 | AN PLUS OVALE | 72049
OM519120F | OVCUG30D01205010323 | CURVA 5PLUS OVALE 30Â° FRONTALE DN120 AISI 316L BA | PZ | EUR | 120.17 |  | 0 | 28 | AN PLUS OVALE | 72048
OM519130C | OVCUG30D01305010326 | CURVA 5PLUS OVALE 30Â° COSTA DN130 AISI 316L BA | PZ | EUR | 123.07 |  | 0 | 28 | AN PLUS OVALE | 72051
OM519130F | OVCUG30D01305010325 | CURVA 5PLUS OVALE 30Â° FRONTALE DN130 AISI 316L BA | PZ | EUR | 123.07 |  | 0 | 28 | AN PLUS OVALE | 72050
OM519140C | OVCUG30D01405010328 | CURVA 5PLUS OVALE 30Â° COSTA DN140 AISI 316L BA | PZ | EUR | 124.56 |  | 0 | 28 | AN PLUS OVALE | 72053
OM519140F | OVCUG30D01405010327 | CURVA 5PLUS OVALE 30Â° FRONTALE DN140 AISI 316L BA | PZ | EUR | 124.56 |  | 0 | 28 | AN PLUS OVALE | 72052
OM519150C | OVCUG30D01505010330 | CURVA 5PLUS OVALE 30Â° COSTA DN150 AISI 316L BA | PZ | EUR | 126.07 |  | 0 | 28 | AN PLUS OVALE | 72055
OM519150F | OVCUG30D01505010329 | CURVA 5PLUS OVALE 30Â° FRONTALE DN150 AISI 316L BA | PZ | EUR | 126.07 |  | 0 | 28 | AN PLUS OVALE | 72054
OM519160C | OVCUG30D01605010332 | CURVA 5PLUS OVALE 30Â° COSTA DN160 AISI 316L BA | PZ | EUR | 127.59 |  | 0 | 28 | AN PLUS OVALE | 72057
OM519160F | OVCUG30D01605010331 | CURVA 5PLUS OVALE 30Â° FRONTALE DN160 AISI 316L BA | PZ | EUR | 127.59 |  | 0 | 28 | AN PLUS OVALE | 72056
OM519180C | OVCUG30D01805010334 | CURVA 5PLUS OVALE 30Â° COSTA DN180 AISI 316L BA | PZ | EUR | 131.96 |  | 0 | 28 | AN PLUS OVALE | 72059
OM519180F | OVCUG30D01805010333 | CURVA 5PLUS OVALE 30Â° FRONTALE DN180 AISI 316L BA | PZ | EUR | 131.96 |  | 0 | 28 | AN PLUS OVALE | 72058
OM519200C | OVCUG30D02005010336 | CURVA 5PLUS OVALE 30Â° COSTA DN200 AISI 316L BA | PZ | EUR | 137.97 |  | 0 | 28 | AN PLUS OVALE | 72061
OM519200F | OVCUG30D02005010335 | CURVA 5PLUS OVALE 30Â° FRONTALE DN200 AISI 316L BA | PZ | EUR | 137.97 |  | 0 | 28 | AN PLUS OVALE | 72060
OM519220C | OVCUG30D02205010338 | CURVA 5PLUS OVALE 30Â° COSTA DN220 AISI 316L BA | PZ | EUR | 145.47 |  | 0 | 28 | AN PLUS OVALE | 72063
OM519220F | OVCUG30D02205010337 | CURVA 5PLUS OVALE 30Â° FRONTALE DN220 AISI 316L BA | PZ | EUR | 145.47 |  | 0 | 28 | AN PLUS OVALE | 72062
OM519230C | OVCUG30D02305010340 | CURVA 5PLUS OVALE 30Â° COSTA DN230 AISI 316L BA | PZ | EUR | 161.77 |  | 0 | 28 | AN PLUS OVALE | 72065
OM519230F | OVCUG30D02305010339 | CURVA 5PLUS OVALE 30Â° FRONTALE DN230 AISI 316L BA | PZ | EUR | 161.77 |  | 0 | 28 | AN PLUS OVALE | 72064
OM519240C | OVCUG30D02405010342 | CURVA 5PLUS OVALE 30Â° COSTA DN240 AISI 316L BA | PZ | EUR | 161.77 |  | 0 | 28 | AN PLUS OVALE | 72067
OM519240F | OVCUG30D02405010341 | CURVA 5PLUS OVALE 30Â° FRONTALE DN240 AISI 316L BA | PZ | EUR | 161.77 |  | 0 | 28 | AN PLUS OVALE | 72066
OM519250C | OVCUG30D02505010344 | CURVA 5PLUS OVALE 30Â° COSTA DN250 AISI 316L BA | PZ | EUR | 161.77 |  | 0 | 28 | AN PLUS OVALE | 72069
OM519250F | OVCUG30D02505010343 | CURVA 5PLUS OVALE 30Â° FRONTALE DN250 AISI 316L BA | PZ | EUR | 161.77 |  | 0 | 28 | AN PLUS OVALE | 72068
OM519270C | OVCUG30D02705010346 | CURVA 5PLUS OVALE 30Â° COSTA DN270 AISI 316L BA | PZ | EUR | 172.29 |  | 0 | 28 | AN PLUS OVALE | 72071
OM519270F | OVCUG30D02705010345 | CURVA 5PLUS OVALE 30Â° FRONTALE DN270 AISI 316L BA | PZ | EUR | 172.29 |  | 0 | 28 | AN PLUS OVALE | 72070
OM519300C | OVCUG30D03005010348 | CURVA 5PLUS OVALE 30Â° COSTA DN300 AISI 316L BA | PZ | EUR | 182.66 |  | 0 | 28 | AN PLUS OVALE | 72073
OM519300F | OVCUG30D03005010347 | CURVA 5PLUS OVALE 30Â° FRONTALE DN300 AISI 316L BA | PZ | EUR | 182.66 |  | 0 | 28 | AN PLUS OVALE | 72072
OM520110 | OVTEG87D01105010112 | RACC."T" 5PLUS OVALE 87Â° DN110 AISI 316L BA | PZ | EUR | 150.12 |  | 0 | 28 | AN PLUS OVALE | 60426
OM520110S | OVTEG87D01105010113 | RACC."T" 5PLUS OVALE 87Â° DN110 AISI 316L BA SPECIALE | PZ | EUR | 160.8 |  | 0 | 28 | AN PLUS OVALE | 9197073693
OM520120 | OVTEG87D01205010113 | RACC."T" 5PLUS OVALE 87Â° DN120 AISI 316L BA | PZ | EUR | 150.12 |  | 0 | 28 | AN PLUS OVALE | 60427
OM520120S | OVTEG87D01205010114 | RACC."T" 5PLUS OVALE 87Â° DN120 AISI 316L BA SPECIALE | PZ | EUR | 160.8 |  | 0 | 28 | AN PLUS OVALE | 9197073694
OM520130 | OVTEG87D01305010114 | RACC."T" 5PLUS OVALE 87Â° DN130 AISI 316L BA | PZ | EUR | 151.59 |  | 0 | 28 | AN PLUS OVALE | 60428
OM520130S | OVTEG87D01305010115 | RACC."T" 5PLUS OVALE 87Â° DN130 AISI 316L BA SPECIALE | PZ | EUR | 162.32 |  | 0 | 28 | AN PLUS OVALE | 9197073695
OM520140 | OVTEG87D01405010115 | RACC."T" 5PLUS OVALE 87Â° DN140 AISI 316L BA | PZ | EUR | 153.1 |  | 0 | 28 | AN PLUS OVALE | 60429
OM520140S | OVTEG87D01405010116 | RACC."T" 5PLUS OVALE 87Â° DN140 AISI 316L BA SPECIALE | PZ | EUR | 163.83 |  | 0 | 28 | AN PLUS OVALE | 9197073696
OM520150 | OVTEG87D01505010116 | RACC."T" 5PLUS OVALE 87Â° DN150 AISI 316L BA FMM | PZ | EUR | 156.24 |  | 0 | 28 | AN PLUS OVALE | 60430
OM520150S | OVTEG87D01505010117 | RACC."T" 5PLUS OVALE 87Â° DN150 AISI 316L BA SPECIALE | PZ | EUR | 166.95 |  | 0 | 28 | AN PLUS OVALE | 9197073697
OM520160 | OVTEG87D01605010117 | RACC."T" 5PLUS OVALE 87Â° DN160 AISI 316L BA | PZ | EUR | 162.32 |  | 0 | 28 | AN PLUS OVALE | 60431
OM520160S | OVTEG87D01605010118 | RACC."T" 5PLUS OVALE 87Â° DN160 AISI 316L BA SPECIALE | PZ | EUR | 168.46 |  | 0 | 28 | AN PLUS OVALE | 9197073698
OM520180 | OVTEG87D01805010118 | RACC."T" 5PLUS OVALE 87Â° DN180 AISI 316L BA | PZ | EUR | 176.18 |  | 0 | 28 | AN PLUS OVALE | 60432
OM520180S | OVTEG87D01805010119 | RACC."T" 5PLUS OVALE 87Â° DN180 AISI 316L BA SPECIALE | PZ | EUR | 183.73 |  | 0 | 28 | AN PLUS OVALE | 9197073699
OM520200 | OVTEG87D02005010119 | RACC."T" 5PLUS OVALE 87Â° DN200 AISI 316L BA | PZ | EUR | 186.85 |  | 0 | 28 | AN PLUS OVALE | 60433
OM520200S | OVTEG87D02005010120 | RACC."T" 5PLUS OVALE 87Â° DN200 AISI 316L BA SPECIALE | PZ | EUR | 194.38 |  | 0 | 28 | AN PLUS OVALE | 9197073700
OM520220 | OVTEG87D02205010120 | RACC."T" 5PLUS OVALE 87Â° DN220 AISI 316L BA | PZ | EUR | 197.55 |  | 0 | 28 | AN PLUS OVALE | 60434
OM520220S | OVTEG87D02205010121 | RACC."T" 5PLUS OVALE 87Â° DN220 AISI 316L BA SPECIALE | PZ | EUR | 203.56 |  | 0 | 28 | AN PLUS OVALE | 9197073701
OM520230 | OVTEG87D02305010121 | RACC."T" 5PLUS OVALE 87Â° DN230 AISI 316L BA | PZ | EUR | 221.94 |  | 0 | 28 | AN PLUS OVALE | 60435
OM520230S | OVTEG87D02305010122 | RACC."T" 5PLUS OVALE 87Â° DN230 AISI 316L BA SPECIALE | PZ | EUR | 229.62 |  | 0 | 28 | AN PLUS OVALE | 9197073702
OM520240 | OVTEG87D02405010281 | RACC."T" 5PLUS OVALE 87Â° DN240 AISI 316L BA | PZ | EUR | 221.94 |  | 0 | 28 | AN PLUS OVALE | 60733
OM520240S | OVTEG87D02405010282 | RACC."T" 5PLUS OVALE 87Â° DN240 AISI 316L BA SPECIALE | PZ | EUR | 229.62 |  | 0 | 28 | AN PLUS OVALE | 9197073703
OM520250 | OVTEG87D02505010122 | RACC."T" 5PLUS OVALE 87Â° DN250 AISI 316L BA | PZ | EUR | 221.94 |  | 0 | 28 | AN PLUS OVALE | 60436
OM520250S | OVTEG87D02505010123 | RACC."T" 5PLUS OVALE 87Â° DN250 AISI 316L BA SPECIALE | PZ | EUR | 229.62 |  | 0 | 28 | AN PLUS OVALE | 9197073704
OM520270 | OVTEG87D02705010123 | RACC."T" 5PLUS OVALE 87Â° DN270 AISI 316L BA | PZ | EUR | 221.94 |  | 0 | 28 | AN PLUS OVALE | 60437
OM520270S | OVTEG87D02705010124 | RACC."T" 5PLUS OVALE 87Â° DN270 AISI 316L BA SPECIALE | PZ | EUR | 229.62 |  | 0 | 28 | AN PLUS OVALE | 9197073705
OM520300 | OVTEG87D03005010124 | RACC."T" 5PLUS OVALE 87Â° DN300 AISI 316L BA | PZ | EUR | 237.28 |  | 0 | 28 | AN PLUS OVALE | 60438
OM520300S | OVTEG87D03005010125 | RACC."T" 5PLUS OVALE 87Â° DN300 AISI 316L BA SPECIALE | PZ | EUR | 244.98 |  | 0 | 28 | AN PLUS OVALE | 9197073706
OM521110 | OVTEG45D01105010125 | RACC."T" 5PLUS OVALE 45Â° DN110 AISI 316L BA | PZ | EUR | 230.66 |  | 0 | 28 | AN PLUS OVALE | 60413
OM521120 | OVTEG45D01205010126 | RACC."T" 5PLUS OVALE 45Â° DN120 AISI 316L BA | PZ | EUR | 230.66 |  | 0 | 28 | AN PLUS OVALE | 60414
OM521130 | OVTEG45D01305010127 | RACC."T" 5PLUS OVALE 45Â° DN130 AISI 316L BA | PZ | EUR | 248.72 |  | 0 | 28 | AN PLUS OVALE | 60415
OM521140 | OVTEG45D01405010128 | RACC."T" 5PLUS OVALE 45Â° DN140 AISI 316L BA | PZ | EUR | 258.84 |  | 0 | 28 | AN PLUS OVALE | 60416
OM521150 | OVTEG45D01505010129 | RACC."T" 5PLUS OVALE 45Â° DN150 AISI 316L BA | PZ | EUR | 268.76 |  | 0 | 28 | AN PLUS OVALE | 60417
OM521160 | OVTEG45D01605010130 | RACC."T" 5PLUS OVALE 45Â° DN160 AISI 316L BA | PZ | EUR | 289.52 |  | 0 | 28 | AN PLUS OVALE | 60418
OM521180 | OVTEG45D01805010131 | RACC."T" 5PLUS OVALE 45Â° DN180 AISI 316L BA | PZ | EUR | 301.06 |  | 0 | 28 | AN PLUS OVALE | 60419
OM521200 | OVTEG45D02005010132 | RACC."T" 5PLUS OVALE 45Â° DN200 AISI 316L BA | PZ | EUR | 315 |  | 0 | 28 | AN PLUS OVALE | 60420
OM521220 | OVTEG45D02205010133 | RACC."T" 5PLUS OVALE 45Â° DN220 AISI 316L BA | PZ | EUR | 335.81 |  | 0 | 28 | AN PLUS OVALE | 60421
OM521230 | OVTEG45D02305010134 | RACC."T" 5PLUS OVALE 45Â° DN230 AISI 316L BA | PZ | EUR | 358.97 |  | 0 | 28 | AN PLUS OVALE | 60422
OM521240 | OVTEG45D02405010300 | RACC."T" 5PLUS OVALE 45Â° DN240 AISI 316L BA | PZ | EUR | 358.97 |  | 0 | 28 | AN PLUS OVALE | 69943
OM521250 | OVTEG45D02505010135 | RACC."T" 5PLUS OVALE 45Â° DN250 AISI 316L BA | PZ | EUR | 358.97 |  | 0 | 28 | AN PLUS OVALE | 60423
OM521270 | OVTEG45D02705010136 | RACC."T" 5PLUS OVALE 45Â° DN270 AISI 316L BA | PZ | EUR | 358.97 |  | 0 | 28 | AN PLUS OVALE | 60424
OM521300 | OVTEG45D03005010137 | RACC."T" 5PLUS OVALE 45Â° DN300 AISI 316L BA | PZ | EUR | 428.36 |  | 0 | 28 | AN PLUS OVALE | 60425
OM536110 | OVKAK02D01105010151 | TERMINALE 5PLUS OVALE ANTINTEMPERIE DN110 AISI 316L BA | PZ | EUR | 311.65 |  | 0 | 28 | AN PLUS OVALE | 60376
OM536120 | OVKAK02D01205010152 | TERMINALE 5PLUS OVALE ANTINTEMPERIE DN120 AISI 316L BA | PZ | EUR | 311.65 |  | 0 | 28 | AN PLUS OVALE | 60377
OM536130 | OVKAK02D01305010153 | TERMINALE 5PLUS OVALE ANTINTEMPERIE DN130 AISI 316L BA | PZ | EUR | 330.2 |  | 0 | 28 | AN PLUS OVALE | 60378
OM536140 | OVKAK02D01405010154 | TERMINALE 5PLUS OVALE ANTINTEMPERIE DN140 AISI 316L BA | PZ | EUR | 330.2 |  | 0 | 28 | AN PLUS OVALE | 60379
OM536150 | OVKAK02D01505010155 | TERMINALE 5PLUS OVALE ANTINTEMPERIE DN150 AISI 316L BA | PZ | EUR | 345.04 |  | 0 | 28 | AN PLUS OVALE | 60380
OM536160 | OVKAK02D01605010156 | TERMINALE 5PLUS OVALE ANTINTEMPERIE DN160 AISI 316L BA | PZ | EUR | 352.45 |  | 0 | 28 | AN PLUS OVALE | 60381
OM536180 | OVKAK02D01805010157 | TERMINALE 5PLUS OVALE ANTINTEMPERIE DN180 AISI 316L BA | PZ | EUR | 428.51 |  | 0 | 28 | AN PLUS OVALE | 60382
OM536200 | OVKAK02D02005010158 | TERMINALE 5PLUS OVALE ANTINTEMPERIE DN200 AISI 316L BA | PZ | EUR | 428.51 |  | 0 | 28 | AN PLUS OVALE | 60383
OM536220 | OVKAK02D02205010159 | TERMINALE 5PLUS OVALE ANTINTEMPERIE DN220 AISI 316L BA | PZ | EUR | 471.18 |  | 0 | 28 | AN PLUS OVALE | 60384
OM536230 | OVKAK02D02305010160 | TERMINALE 5PLUS OVALE ANTINTEMPERIE DN230 AISI 316L BA | PZ | EUR | 486.01 |  | 0 | 28 | AN PLUS OVALE | 60385
OM536240 | OVKAK02D02405010305 | TERMINALE 5PLUS OVALE ANTINTEMPERIE DN240 AISI 316L BA | PZ | EUR | 486.01 |  | 0 | 28 | AN PLUS OVALE | 69948
OM536250 | OVKAK02D02505010161 | TERMINALE 5PLUS OVALE ANTINTEMPERIE DN250 AISI 316L BA | PZ | EUR | 486.01 |  | 0 | 28 | AN PLUS OVALE | 60386
OM536270 | OVKAK02D02705010162 | TERMINALE 5PLUS OVALE ANTINTEMPERIE DN270 AISI 316L BA | PZ | EUR | 549.09 |  | 0 | 28 | AN PLUS OVALE | 60387
OM536300 | OVKAK02D03005010163 | TERMINALE 5PLUS OVALE ANTINTEMPERIE DN300 AISI 316L BA | PZ | EUR | 549.09 |  | 0 | 28 | AN PLUS OVALE | 60388
OM537110 | OVKAK01D01105010164 | TERMINALE 5PLUS OVALE CINESE DN110 AISI 316L BA | PZ | EUR | 272.69 |  | 0 | 28 | AN PLUS OVALE | 60363
OM537120 | OVKAK01D01205010165 | TERMINALE 5PLUS OVALE CINESE DN120 AISI 316L BA | PZ | EUR | 278.46 |  | 0 | 28 | AN PLUS OVALE | 60364
OM537130 | OVKAK01D01305010166 | TERMINALE 5PLUS OVALE CINESE DN130 AISI 316L BA | PZ | EUR | 279.23 |  | 0 | 28 | AN PLUS OVALE | 60365
OM537140 | OVKAK01D01405010167 | TERMINALE 5PLUS OVALE CINESE DN140 AISI 316L BA | PZ | EUR | 282.64 |  | 0 | 28 | AN PLUS OVALE | 60366
OM537150 | OVKAK01D01505010168 | TERMINALE 5PLUS OVALE CINESE DN150 AISI 316L BA | PZ | EUR | 304.32 |  | 0 | 28 | AN PLUS OVALE | 60367
OM537160 | OVKAK01D01605010169 | TERMINALE 5PLUS OVALE CINESE DN160 AISI 316L BA | PZ | EUR | 307.88 |  | 0 | 28 | AN PLUS OVALE | 60368
OM537180 | OVKAK01D01805010170 | TERMINALE 5PLUS OVALE CINESE DN180 AISI 316L BA | PZ | EUR | 314.48 |  | 0 | 28 | AN PLUS OVALE | 60369
OM537200 | OVKAK01D02005010171 | TERMINALE 5PLUS OVALE CINESE DN200 AISI 316L BA | PZ | EUR | 322.51 |  | 0 | 28 | AN PLUS OVALE | 60370
OM537220 | OVKAK01D02205010172 | TERMINALE 5PLUS OVALE CINESE DN220 AISI 316L BA | PZ | EUR | 347.92 |  | 0 | 28 | AN PLUS OVALE | 60371
OM537230 | OVKAK01D02305010173 | TERMINALE 5PLUS OVALE CINESE DN230 AISI 316L BA | PZ | EUR | 347.92 |  | 0 | 28 | AN PLUS OVALE | 60372
OM537240 | OVKAK01D02405010306 | TERMINALE 5PLUS OVALE CINESE DN240 AISI 316L BA | PZ | EUR | 352.56 |  | 0 | 28 | AN PLUS OVALE | 69949
OM537250 | OVKAK01D02505010174 | TERMINALE 5PLUS OVALE CINESE DN250 AISI 316L BA | PZ | EUR | 356.43 |  | 0 | 28 | AN PLUS OVALE | 60373
OM537270 | OVKAK01D02705010175 | TERMINALE 5PLUS OVALE CINESE DN270 AISI 316L BA | PZ | EUR | 369.62 |  | 0 | 28 | AN PLUS OVALE | 60374
OM537300 | OVKAK01D03005010176 | TERMINALE 5PLUS OVALE CINESE DN300 AISI 316L BA | PZ | EUR | 369.62 |  | 0 | 28 | AN PLUS OVALE | 60375
OM575110 | OVELISTD01105010177 | ELEM. 5PLUS OVALE CON PORT.ISPEZ.TONDO DN110 AISI 316L BA | PZ | EUR | 228.31 |  | 0 | 28 | AN PLUS OVALE | 60281
OM575120 | OVELISTD01205010178 | ELEM. 5PLUS OVALE CON PORT.ISPEZ.TONDO DN120 AISI 316L BA | PZ | EUR | 232.15 |  | 0 | 28 | AN PLUS OVALE | 60282
OM575130 | OVELISTD01305010179 | ELEM. 5PLUS OVALE CON PORT.ISPEZ.TONDO DN130 AISI 316L BA | PZ | EUR | 235.05 |  | 0 | 28 | AN PLUS OVALE | 60283
OM575140 | OVELISTD01405010180 | ELEM. 5PLUS OVALE CON PORT.ISPEZ.TONDO DN140 AISI 316L BA | PZ | EUR | 239.19 |  | 0 | 28 | AN PLUS OVALE | 60284
OM575150 | OVELISTD01505010181 | ELEM. 5PLUS OVALE CON PORT.ISPEZ.TONDO DN150 AISI 316L BA | PZ | EUR | 243.19 |  | 0 | 28 | AN PLUS OVALE | 60285
OM575160 | OVELISTD01605010182 | ELEM. 5PLUS OVALE CON PORT.ISPEZ.TONDO DN160 AISI 316L BA | PZ | EUR | 292.87 |  | 0 | 28 | AN PLUS OVALE | 60286
OM575180 | OVELISTD01805010183 | ELEM. 5PLUS OVALE CON PORT.ISPEZ.TONDO DN180 AISI 316L BA | PZ | EUR | 301.65 |  | 0 | 28 | AN PLUS OVALE | 60287
OM575200 | OVELISTD02005010184 | ELEM. 5PLUS OVALE CON PORT.ISPEZ.TONDO DN200 AISI 316L BA | PZ | EUR | 311.3 |  | 0 | 28 | AN PLUS OVALE | 60288
OM575220 | OVELISTD02205010185 | ELEM. 5PLUS OVALE CON PORT.ISPEZ.TONDO DN220 AISI 316L BA | PZ | EUR | 315.84 |  | 0 | 28 | AN PLUS OVALE | 60289
OM575230 | OVELISTD02305010186 | ELEM. 5PLUS OVALE CON PORT.ISPEZ.TONDO DN230 AISI 316L BA | PZ | EUR | 315.84 |  | 0 | 28 | AN PLUS OVALE | 60290
OM575240 | OVELISTD02405010297 | ELEM. 5PLUS OVALE CON PORT.ISPEZ.TONDO DN240 AISI 316L BA | PZ | EUR | 315.84 |  | 0 | 28 | AN PLUS OVALE | 69940
OM575250 | OVELISTD02505010187 | ELEM. 5PLUS OVALE CON PORT.ISPEZ.TONDO DN250 AISI 316L BA | PZ | EUR | 324.11 |  | 0 | 28 | AN PLUS OVALE | 60291
OM575270 | OVELISTD02705010188 | ELEM. 5PLUS OVALE CON PORT.ISPEZ.TONDO DN270 AISI 316L BA | PZ | EUR | 334.57 |  | 0 | 28 | AN PLUS OVALE | 60292
OM575300 | OVELISTD03005010189 | ELEM. 5PLUS OVALE CON PORT.ISPEZ.TONDO DN300 AISI 316L BA | PZ | EUR | 339.45 |  | 0 | 28 | AN PLUS OVALE | 60293
OM5821101 | OVPIINTD01105010190 | PIASTRA 5PLUS OVALE INTERMEDIA DN110 AISI 316L BA | PZ | EUR | 149.32 |  | 0 | 28 | AN PLUS OVALE | 60389
OM5821102 | OVVACSPD01102010269 | 5PLUS OVALE SUPPORTI X PIASTRA DN110 AISI 304 BA | PZ | EUR | 115.85 |  | 0 | 28 | AN PLUS OVALE | 60737
OM5821201 | OVPIINTD01205010191 | PIASTRA 5PLUS OVALE INTERMEDIA DN120 AISI 316L BA | PZ | EUR | 149.32 |  | 0 | 28 | AN PLUS OVALE | 60390
OM5821202 | OVVACSPD01202010270 | 5PLUS OVALE SUPPORTI X PIASTRA DN120 AISI 304 BA | PZ | EUR | 115.85 |  | 0 | 28 | AN PLUS OVALE | 60738
OM5821301 | OVPIINTD01305010192 | PIASTRA 5PLUS OVALE INTERMEDIA DN130 AISI 316L BA | PZ | EUR | 160.94 |  | 0 | 28 | AN PLUS OVALE | 60391
OM5821302 | OVVACSPD01302010271 | 5PLUS OVALE SUPPORTI X PIASTRA DN130 AISI 304 BA | PZ | EUR | 121.39 |  | 0 | 28 | AN PLUS OVALE | 60739
OM5821401 | OVPIINTD01405010193 | PIASTRA 5PLUS OVALE INTERMEDIA DN140 AISI 316L BA | PZ | EUR | 169.59 |  | 0 | 28 | AN PLUS OVALE | 60392
OM5821402 | OVVACSPD01402010272 | 5PLUS OVALE SUPPORTI X PIASTRA DN140 AISI 304 BA | PZ | EUR | 121.39 |  | 0 | 28 | AN PLUS OVALE | 60740
OM5821501 | OVPIINTD01505010194 | PIASTRA 5PLUS OVALE INTERMEDIA DN150 AISI 316L BA | PZ | EUR | 181.15 |  | 0 | 28 | AN PLUS OVALE | 60393
OM5821502 | OVVACSPD01502010273 | 5PLUS OVALE SUPPORTI X PIASTRA DN150 AISI 304 BA | PZ | EUR | 126.94 |  | 0 | 28 | AN PLUS OVALE | 60741
OM5821601 | OVPIINTD01605010195 | PIASTRA 5PLUS OVALE INTERMEDIA DN160 AISI 316L BA | PZ | EUR | 192.73 |  | 0 | 28 | AN PLUS OVALE | 60394
OM5821602 | OVVACSPD01602010274 | 5PLUS OVALE SUPPORTI X PIASTRA DN160 AISI 304 BA | PZ | EUR | 132.45 |  | 0 | 28 | AN PLUS OVALE | 60742
OM5821801 | OVPIINTD01805010196 | PIASTRA 5PLUS OVALE INTERMEDIA DN180 AISI 316L BA | PZ | EUR | 201.58 |  | 0 | 28 | AN PLUS OVALE | 60395
OM5821802 | OVVACSPD01802010275 | 5PLUS OVALE SUPPORTI X PIASTRA DN180 AISI 304 BA | PZ | EUR | 140.77 |  | 0 | 28 | AN PLUS OVALE | 60743
OM5822001 | OVPIINTD02005010197 | PIASTRA 5PLUS OVALE INTERMEDIA DN200 AISI 316L BA | PZ | EUR | 216.15 |  | 0 | 28 | AN PLUS OVALE | 60396
OM5822002 | OVVACSPD02002010276 | 5PLUS OVALE SUPPORTI X PIASTRA DN200 AISI 304 BA | PZ | EUR | 151.84 |  | 0 | 28 | AN PLUS OVALE | 60744
OM5822201 | OVPIINTD02205010198 | PIASTRA 5PLUS OVALE INTERMEDIA DN220 AISI 316L BA | PZ | EUR | 224.69 |  | 0 | 28 | AN PLUS OVALE | 60397
OM5822202 | OVVACSPD02202010277 | 5PLUS OVALE SUPPORTI X PIASTRA DN220 AISI 304 BA | PZ | EUR | 151.84 |  | 0 | 28 | AN PLUS OVALE | 60745
OM5822301 | OVPIINTD02305010199 | PIASTRA 5PLUS OVALE INTERMEDIA DN230 AISI 316L BA | PZ | EUR | 242.71 |  | 0 | 28 | AN PLUS OVALE | 60398
OM5822302 | OVVACSPD02302010278 | 5PLUS OVALE SUPPORTI X PIASTRA DN230 AISI 304 BA | PZ | EUR | 176.78 |  | 0 | 28 | AN PLUS OVALE | 60746
OM5822401 | OVPIINTD02405010310 | PIASTRA 5PLUS OVALE INTERMEDIA DN240 AISI 316L BA | PZ | EUR | 242.71 |  | 0 | 28 | AN PLUS OVALE | 69960
OM5822402 | OVVACSPD02402010303 | 5PLUS OVALE SUPPORTI X PIASTRA DN240 AISI 304 BA | PZ | EUR | 176.78 |  | 0 | 28 | AN PLUS OVALE | 69946
OM5822501 | OVPIINTD02505010200 | PIASTRA 5PLUS OVALE INTERMEDIA DN250 AISI 316L BA | PZ | EUR | 242.71 |  | 0 | 28 | AN PLUS OVALE | 60399
OM5822502 | OVVACSPD02502010279 | 5PLUS OVALE SUPPORTI X PIASTRA DN250 AISI 304 BA | PZ | EUR | 176.78 |  | 0 | 28 | AN PLUS OVALE | 60747
OM5822701 | OVPIINTD02705010311 | PIASTRA 5PLUS OVALE INTERMEDIA DN270 AISI 316L BA | PZ | EUR | 274.93 |  | 0 | 28 | AN PLUS OVALE | 69961
OM5822702 | OVVACSPD02702010304 | 5PLUS OVALE SUPPORTI X PIASTRA DN270 AISI 304 BA | PZ | EUR | 204.45 |  | 0 | 28 | AN PLUS OVALE | 69947
OM5823001 | OVPIINTD03005010201 | PIASTRA 5PLUS OVALE INTERMEDIA DN300 AISI 316L BA | PZ | EUR | 274.93 |  | 0 | 28 | AN PLUS OVALE | 60400
OM5823002 | OVVACSPD03002010280 | 5PLUS OVALE SUPPORTI X PIASTRA DN300 AISI 304 BA | PZ | EUR | 204.45 |  | 0 | 28 | AN PLUS OVALE | 60748
OM591110 | OVPIPARD01105010202 | PIASTRA 5PLUS OVALE PART. C/SCAR.LATER. DN110 AISI 316L BA | PZ | EUR | 153.35 |  | 0 | 28 | AN PLUS OVALE | 60401
OM591120 | OVPIPARD01205010203 | PIASTRA 5PLUS OVALE PART. C/SCAR.LATER. DN120 AISI 316L BA | PZ | EUR | 154.87 |  | 0 | 28 | AN PLUS OVALE | 60402
OM591130 | OVPIPARD01305010204 | PIASTRA 5PLUS OVALE PART. C/SCAR.LATER. DN130 AISI 316L BA | PZ | EUR | 158.66 |  | 0 | 28 | AN PLUS OVALE | 60403
OM591140 | OVPIPARD01405010205 | PIASTRA 5PLUS OVALE PART. C/SCAR.LATER. DN140 AISI 316L BA | PZ | EUR | 162.18 |  | 0 | 28 | AN PLUS OVALE | 60404
OM591150 | OVPIPARD01505010206 | PIASTRA 5PLUS OVALE PART. C/SCAR.LATER. DN150 AISI 316L BA | PZ | EUR | 165.95 |  | 0 | 28 | AN PLUS OVALE | 60405
OM591160 | OVPIPARD01605010207 | PIASTRA 5PLUS OVALE PART. C/SCAR.LATER. DN160 AISI 316L BA | PZ | EUR | 172 |  | 0 | 28 | AN PLUS OVALE | 60406
OM591180 | OVPIPARD01805010208 | PIASTRA 5PLUS OVALE PART. C/SCAR.LATER. DN180 AISI 316L BA | PZ | EUR | 185.35 |  | 0 | 28 | AN PLUS OVALE | 60407
OM591200 | OVPIPARD02005010209 | PIASTRA 5PLUS OVALE PART. C/SCAR.LATER. DN200 AISI 316L BA | PZ | EUR | 195.14 |  | 0 | 28 | AN PLUS OVALE | 60408
OM591220 | OVPIPARD02205010210 | PIASTRA 5PLUS OVALE PART. C/SCAR.LATER. DN220 AISI 316L BA | PZ | EUR | 200.41 |  | 0 | 28 | AN PLUS OVALE | 60409
OM591230 | OVPIPARD02305010211 | PIASTRA 5PLUS OVALE PART. C/SCAR.LATER. DN230 AISI 316L BA | PZ | EUR | 206.23 |  | 0 | 28 | AN PLUS OVALE | 60410
OM591240 | OVPIPARD02405010301 | PIASTRA 5PLUS OVALE PART. C/SCAR.LATER. DN240 AISI 316L BA | PZ | EUR | 206.23 |  | 0 | 28 | AN PLUS OVALE | 69944
OM591250 | OVPIPARD02505010212 | PIASTRA 5PLUS OVALE PART. C/SCAR.LATER. DN250 AISI 316L BA | PZ | EUR | 206.23 |  | 0 | 28 | AN PLUS OVALE | 60411
OM591270 | OVPIPARD02705010302 | PIASTRA 5PLUS OVALE PART. C/SCAR.LATER. DN270 AISI 316L BA | PZ | EUR | 231.61 |  | 0 | 28 | AN PLUS OVALE | 69945
OM591300 | OVPIPARD03005010213 | PIASTRA 5PLUS OVALE PART. C/SCAR.LATER. DN300 AISI 316L BA | PZ | EUR | 234.13 |  | 0 | 28 | AN PLUS OVALE | 60412
OM595110 | OVELPIFD01105010254 | ELEM. 5PLUS OVALE PRELIEVO FUMI DN110 AISI 316L BA | PZ | EUR | 89.95 |  | 0 | 28 | AN PLUS OVALE | 60720
OM595120 | OVELPIFD01205010255 | ELEM. 5PLUS OVALE PRELIEVO FUMI DN120 AISI 316L BA | PZ | EUR | 92.49 |  | 0 | 28 | AN PLUS OVALE | 60721
OM595130 | OVELPIFD01305010256 | ELEM. 5PLUS OVALE PRELIEVO FUMI DN130 AISI 316L BA | PZ | EUR | 93.76 |  | 0 | 28 | AN PLUS OVALE | 60722
OM595140 | OVELPIFD01405010257 | ELEM. 5PLUS OVALE PRELIEVO FUMI DN140 AISI 316L BA | PZ | EUR | 98.76 |  | 0 | 28 | AN PLUS OVALE | 60723
OM595150 | OVELPIFD01505010258 | ELEM. 5PLUS OVALE PRELIEVO FUMI DN150 AISI 316L BA | PZ | EUR | 101.5 |  | 0 | 28 | AN PLUS OVALE | 60724
OM595160 | OVELPIFD01605010259 | ELEM. 5PLUS OVALE PRELIEVO FUMI DN160 AISI 316L BA | PZ | EUR | 105.08 |  | 0 | 28 | AN PLUS OVALE | 60725
OM595180 | OVELPIFD01805010260 | ELEM. 5PLUS OVALE PRELIEVO FUMI DN180 AISI 316L BA | PZ | EUR | 106.79 |  | 0 | 28 | AN PLUS OVALE | 60726
OM595200 | OVELPIFD02005010261 | ELEM. 5PLUS OVALE PRELIEVO FUMI DN200 AISI 316L BA | PZ | EUR | 110.07 |  | 0 | 28 | AN PLUS OVALE | 60727
OM595220 | OVELPIFD02205010262 | ELEM. 5PLUS OVALE PRELIEVO FUMI DN220 AISI 316L BA | PZ | EUR | 115.85 |  | 0 | 28 | AN PLUS OVALE | 60728
OM595230 | OVELPIFD02305010263 | ELEM. 5PLUS OVALE PRELIEVO FUMI DN230 AISI 316L BA | PZ | EUR | 122.65 |  | 0 | 28 | AN PLUS OVALE | 60729
OM595240 | OVELPIFD02405010298 | ELEM. 5PLUS OVALE PRELIEVO FUMI DN240 AISI 316L BA | PZ | EUR | 122.65 |  | 0 | 28 | AN PLUS OVALE | 69941
OM595250 | OVELPIFD02505010264 | ELEM. 5PLUS OVALE PRELIEVO FUMI DN250 AISI 316L BA | PZ | EUR | 122.65 |  | 0 | 28 | AN PLUS OVALE | 60730
OM595270 | OVELPIFD02705010299 | ELEM. 5PLUS OVALE PRELIEVO FUMI DN270 AISI 316L BA | PZ | EUR | 128.42 |  | 0 | 28 | AN PLUS OVALE | 69942
OM595300 | OVELPIFD03005010265 | ELEM. 5PLUS OVALE PRELIEVO FUMI DN300 AISI 316L BA | PZ | EUR | 130.47 |  | 0 | 28 | AN PLUS OVALE | 60731
OM5981101 | OVELPFTD01105010214 | ELEM. 5PLUS OVALE PREL. FUMI / TEMP. DN110 AISI 316L BA | PZ | EUR | 358.36 |  | 0 | 28 | AN PLUS OVALE | 60294
OM5981201 | OVELPFTD01205010215 | ELEM. 5PLUS OVALE PREL. FUMI / TEMP. DN120 AISI 316L BA | PZ | EUR | 358.36 |  | 0 | 28 | AN PLUS OVALE | 60295
OM5981301 | OVELPFTD01305010216 | ELEM. 5PLUS OVALE PREL. FUMI / TEMP. DN130 AISI 316L BA | PZ | EUR | 373.17 |  | 0 | 28 | AN PLUS OVALE | 60296
OM5981401 | OVELPFTD01405010217 | ELEM. 5PLUS OVALE PREL. FUMI / TEMP. DN140 AISI 316L BA | PZ | EUR | 380.63 |  | 0 | 28 | AN PLUS OVALE | 60297
OM5981501 | OVELPFTD01505010218 | ELEM. 5PLUS OVALE PREL. FUMI / TEMP. DN150 AISI 316L BA | PZ | EUR | 388.17 |  | 0 | 28 | AN PLUS OVALE | 60298
OM5981601 | OVELPFTD01605010219 | ELEM. 5PLUS OVALE PREL. FUMI / TEMP. DN160 AISI 316L BA | PZ | EUR | 395.63 |  | 0 | 28 | AN PLUS OVALE | 60299
OM5981801 | OVELPFTD01805010220 | ELEM. 5PLUS OVALE PREL. FUMI / TEMP. DN180 AISI 316L BA | PZ | EUR | 410.42 |  | 0 | 28 | AN PLUS OVALE | 60300
OM5982001 | OVELPFTD02005010221 | ELEM. 5PLUS OVALE PREL. FUMI / TEMP. DN200 AISI 316L BA | PZ | EUR | 417.83 |  | 0 | 28 | AN PLUS OVALE | 60301
OM5982201 | OVELPFTD02205010222 | ELEM. 5PLUS OVALE PREL. FUMI / TEMP. DN220 AISI 316L BA | PZ | EUR | 425.29 |  | 0 | 28 | AN PLUS OVALE | 60302
OM5982301 | OVELPFTD02305010223 | ELEM. 5PLUS OVALE PREL. FUMI / TEMP. DN230 AISI 316L BA | PZ | EUR | 440.11 |  | 0 | 28 | AN PLUS OVALE | 60303
OM5982401 | OVELPFTD02405010308 | ELEM. 5PLUS OVALE PREL. FUMI / TEMP. DN240 AISI 316L BA | PZ | EUR | 440.11 |  | 0 | 28 | AN PLUS OVALE | 69958
OM5982501 | OVELPFTD02505010224 | ELEM. 5PLUS OVALE PREL. FUMI / TEMP. DN250 AISI 316L BA | PZ | EUR | 440.11 |  | 0 | 28 | AN PLUS OVALE | 60304
OM5982701 | OVELPFTD02705010309 | ELEM. 5PLUS OVALE PREL. FUMI / TEMP. DN270 AISI 316L BA | PZ | EUR | 462.6 |  | 0 | 28 | AN PLUS OVALE | 69959
OM5983001 | OVELPFTD03005010225 | ELEM. 5PLUS OVALE PREL. FUMI / TEMP. DN300 AISI 316L BA | PZ | EUR | 470 |  | 0 | 28 | AN PLUS OVALE | 60305
PANNC24 | ATVA000N0000NN00803 | PANNELLO DI CONTROLLO E PROGRAMMAZIONE REMOTO DISPLAY 24 VOLT | PZ | EUR | 154.2 |  | 0 | 30 | AN IDRO | 9197101354
PCP01P060100 | PCTUM01D0060PP00002 | TUBO PPs- PVC H 1000MM DN60/ 100 | PZ | EUR | 53.59 |  | 0 | 34 | KIT SCARICO COASSIALI | 9197080945
PCP01P080125 | PCTUM01D0080PP00001 | TUBO PPs- PVC H 1000MM DN80/125 | PZ | EUR | 80.06 |  | 0 | 34 | KIT SCARICO COASSIALI | 9197074710
PCP02P060100 | PCTU050D0060PP00002 | TUBO PPs- PVC H 500MM DN60/100 | PZ | EUR | 32.48 |  | 0 | 34 | KIT SCARICO COASSIALI | 9197080946
PCP02P080125 | PCTU050D0080PP00001 | TUBO PPs- PVC H 500MM DN80/125 | PZ | EUR | 69.83 |  | 0 | 34 | KIT SCARICO COASSIALI | 9197074716
PCP03P060100 | PCTU025D0060PP00002 | TUBO PPs- PVC H 250MM DN 60/ 100 | PZ | EUR | 28.42 |  | 0 | 34 | KIT SCARICO COASSIALI | 9197080944
PCP03P080125 | PCTU025D0080PP00001 | TUBO PPs- PVC H 250MM DN 80/125 | PZ | EUR | 45.71 |  | 0 | 34 | KIT SCARICO COASSIALI | 9197074720
PCP04P060100 | PCTUM02D0060PP00002 | TUBO PPs-PVC H 2000MM DN60/ 100 | PZ | EUR | 88.5 |  | 0 | 34 | KIT SCARICO COASSIALI | 9197080947
PCP04P080125 | PCTUM02D0080PP00001 | TUBO PPs-PVC H 2000MM DN80/125 | PZ | EUR | 167.01 |  | 0 | 34 | KIT SCARICO COASSIALI | 9197074714
PCP05P060100 | PCTU150D0060PP00001 | TUBOPPS-PVC DN 60/ 100 H.1500 mm | PZ | EUR | 64.95 |  | 0 | 34 | KIT SCARICO COASSIALI | 9197080938
PCP15P060100 | PCCUG87D0060PP00003 | CURVA 87Â° PPs-PVC DN 60/ 100 | PZ | EUR | 24.93 |  | 0 | 34 | KIT SCARICO COASSIALI | 9197080949
PCP15P080125 | PCCUG87D0080PP00001 | CURVA 87Â° PPs-PVC DN 80/125 | PZ | EUR | 81.92 |  | 0 | 34 | KIT SCARICO COASSIALI | 9197074726
PCP17P060100 | PCCUG45D0060PP00002 | CURVA 45Â° PPs-PVC DN 60/ 100 | PZ | EUR | 28.42 |  | 0 | 34 | KIT SCARICO COASSIALI | 9197080948
PCP17P080125 | PCCUG45D0080PP00001 | CURVA 45Â° PPs-PVC DN 80/125 | PZ | EUR | 78.6 |  | 0 | 34 | KIT SCARICO COASSIALI | 9197074732
PCP41060100 | PCKAANVD0060PP00001 | TERMINALE COASS. ANTIVENTO PPs/PVC NERO DN60/100 | PZ | EUR | 374.4 |  | 0 | 34 | KIT SCARICO COASSIALI | 9197082273
PCP41080125 | PCKAANVD0080PP00001 | TERMINALE COASS. ANTIVENTO PPs/PVC NERO DN80/125 | PZ | EUR | 374.4 |  | 0 | 34 | KIT SCARICO COASSIALI | 9197101797
PCP51000 | PCFAV30D0100PP00001 | FALDALE REGOLABILE 5/30 PPS-PVC NERO DN100 CON BASE IN PIOMBO | PZ | EUR | 259.83 |  | 0 | 34 | KIT SCARICO COASSIALI | 9197082274
PCP78A060100 | PCTUADDD0060VC00002 | TUBO ADATTATORE COASSIALE DN60/ 100 A DN 80/100 COIB ARIA INOX E PPS | PZ | EUR | 161.33 |  | 0 | 34 | KIT SCARICO COASSIALI | 9197080958
PCP78M060100 | PCTUADDD0060VC00001 | TUBO ADATTATORE COASSIALE DN60/ 100 A DN 80 MONO | PZ | EUR | 193.08 |  | 0 | 34 | KIT SCARICO COASSIALI | 9197080957
PCP90080125 | FG1170TER-80 | COPRICAMINO IN PP NERO DN80/125 |  | EUR | 211.52 |  | 0
PCPA001080 | PCGIKCSD0060PS00008 | RACC. CONDENS PVC KIT CONDOTTI SEPARATI 80 ADATTO A CALDAIE RIELLO-SYLBER-BERETTA-FONTECAL-THERMIT | PZ | EUR | 31.42 |  | 0 | 34 | KIT SCARICO COASSIALI | 9197083272
PCPA001080PF | PCGIKCSD0060PS00018 | RACC. CONDENS PVC KIT CONDOTTI SEPARATI 80 PRELIEVO FUMI ADATTO A CALDAIE RIELLO-SYLBER-BERETTA-FON | PZ | EUR | 36.62 |  | 0 | 34 | KIT SCARICO COASSIALI | 9197083282
PCPA002080 | PCGIKCSD0060PS00001 | RACC. CONDENS PVC KIT CONDOTTI SEPARATI 80 Condulo Ã˜ 60 h.45mm ADATTO A CALDAIE UNICAL | PZ | EUR | 26.71 |  | 0 | 34 | KIT SCARICO COASSIALI | 9197083265
PCPA002080PF | PCGIKCSD0060PS00011 | RACC. CONDENS PVC KIT CONDOTTI SEPARATI 80 PRELIEVO FUMI Condulo Ã˜ 60 h.45mm ADATTO A CALDAIE UNICAL | PZ | EUR | 31.83 |  | 0 | 34 | KIT SCARICO COASSIALI | 9197083275
PCPA003080 | PPVAKITD0080PP00010 | RACC. CONDENS PVC KIT CONDOTTI SEPARATI 80 Ã˜ 60 h.20mm ADATTO A CALDAIE ITALTHERM-MCM-BALTUR | PZ | EUR | 24.93 |  | 0 | 34 | KIT SCARICO COASSIALI | 9197082120
PCPA003080PF | PCGIKCSD0060PS00013 | RACC. CONDENS PVC KIT CONDOTTI SEPARATI 80 Ã˜ 60 h.20mm PRELIEVO FUMI CALDAIE ITALTHERM-MCM-BALTUR | PZ | EUR | 30.12 |  | 0 | 34 | KIT SCARICO COASSIALI | 9197083277
PCPA004080 | PCGISDOD0060PS00001 | RACC.CONDENS PVC SDOPPIATORE COAX C.PRELIEVO FUMI 60 100 COAX- ADATT.FERROLI-BALTUR-BIASI-RADIA 001 | PZ | EUR | 81.03 |  | 0 | 34 | KIT SCARICO COASSIALI | 9197082813
PCPA004080A | PCGISDOD0060PS00009 | SDOPPIATORE A CIABATTA TUBO COAX. 60/100 A 80/80 CON PRELIEVO FUMI | PZ | EUR | 51.55 |  | 0 | 34 | KIT SCARICO COASSIALI | 9197107509
PCPA005080 | PCGISDOD0060PS00002 | RACC. CONDENS PVC SDOPPIATORE COAX C. PRELIEVO FUMI 60 100 COAX ADATT: BERETTA-RIELLO-SYLBER 002 | PZ | EUR | 82.82 |  | 0 | 34 | KIT SCARICO COASSIALI | 9197082814
PCPA005080A | FG1170PIP100V2-60 | SDOPPIATORE A CIABATTA TUBO COAX DA 60/100 A 80/80 CON PRELIEVO FUMI ADATTABILE A: BERETTA - RIELLO - SYLBER - FONTECAL - ATLANTIC DN60/100 |  | EUR | 50.18 |  | 0
PCPA006080 | PCGISDOD0060PS00003 | RACC. CONDENS PVC SDOPPIATORE COAX C. PRELIEVO FUMI 60 100 COAX ADATT: BAXI-ARGO-ROCCA-VIESSMAN 003 | PZ | EUR | 82.82 |  | 0 | 34 | KIT SCARICO COASSIALI | 9197082815
PCPA007080 | PCGISDOD0060PS00004 | RACC. CONDENS PVC SDOPPIATORE COAX C. PRELIEVO FUMI 60 100 COAX ADATT:BOSCH-JUNKERS 004 | PZ | EUR | 98.24 |  | 0 | 34 | KIT SCARICO COASSIALI | 9197082816
PCPA007080A | FG1170PIP100V4-60 | SDOPPIATORE A CIABATTA TUBO COAX DA 60/100 A 80/80 CON PRELIEVO FUMI ADATTABILE A: BOSCH - JUNKERS - ELM LEBLANC - BUDERUS DN60/100 |  | EUR | 60.34 |  | 0
PCPA008080 | PCGISDOD0060PS00005 | RACC. CONDENS PVC SDOPPIATORE COAX C. PRELIEVO FUMI 60 100 COAX ADATT:VAILANT 005 | PZ | EUR | 85.26 |  | 0 | 34 | KIT SCARICO COASSIALI | 9197082817
PCPA008080A | FG1170PIP100V5-60 | SDOPPIATORE A CIABATTA TUBO COAX DA 60/100 A 80/80 CON PRELIEVO FUMI ADATTABILE A: VAILANT DN60/100 |  | EUR | 46.29 |  | 0
PCPA009080 | PCGISDOD0060PS00006 | RACC.CONDENS PVC SDOPPIATORE COAX C.PRELIEVO FUMI 60 100 COAX ADATT:CHAFFOTEAUX-ARISTON-RADI-SI 006 | PZ | EUR | 85.26 |  | 0 | 34 | KIT SCARICO COASSIALI | 9197082818
PCPA009080A | FG1170PIP100V6-60 | SDOPPIATORE A CIABATTA TUBO COAX DA 60/100 A 80/80 CON PRELIEVO FUMI ADATTABILE A: CHAFFOTEAUX - ARISTON - RADI - SIMAT - NEW FAR - ELCO - ECOFLAM DN60/100 |  | EUR | 46.35 |  | 0
PCPA010080 | PCGISDOD0060PS00007 | RACC. CONDENS PVC SDOPPIATORE COAX C.PRELIEVO FUMI 60 100 COAXADATT. SUNIER DUVAL HERMANN 007 | PZ | EUR | 98.82 |  | 0 | 34 | KIT SCARICO COASSIALI | 9197082819
PCPA010080A | FG1170PIP100V7-60 | SDOPPIATORE A CIABATTA TUBO COAX DA 60/100 A 80/80 CON PRELIEVO FUMI ADATTABILE A: SAUNIER DUVAL - HERMANN DN60/100 |  | EUR | 61.19 |  | 0
PCPA011080 | PCGISDOD0060PS00008 | RACC. CONDENS PVC SDOPPIATORE COAX C. PRELIEVO FUMI 60 100 COAX ADATT:WOLF - 011 | PZ | EUR | 98.82 |  | 0 | 34 | KIT SCARICO COASSIALI | 9197090702
PCPA011080A | FG1170PIP100V8-60 | SDOPPIATORE A CIABATTA TUBO COAX DA 60/100 A 80/80 CON PRELIEVO FUMI ADATTABILE A: WOLF - DAIKIN DN60/100 |  | EUR | 42.49 |  | 0
PCPA012080 | FG1170PIP100V1-60 | SDOPPIATORE A CIABATTA TUBO COAX DA 60/100 A 80/80 CON PRELIEVO FUMI ADATTABILE A: IMMERGAS DN60/100 |  | EUR | 101.77 |  | 0
PCPA012080A | FG1170PIP100V9-60 | SDOPPIATORE A CIABATTA TUBO COAX DA 60/100 A 80/80 CON PRELIEVO FUMI ADATTABILE A: IMMERGAS DN60/100 |  | EUR | 67.44 |  | 0
PCPA013080 | PCGIKCSD0060PS00002 | RACC. CONDENS PVC KIT CONDOTTI SEPARATI 80 Ã˜ 60 h.30mm ADATTO A CALDAIE RADIANT-BONGIOANNI | PZ | EUR | 25.82 |  | 0 | 34 | KIT SCARICO COASSIALI | 9197083266
PCPA013080PF | PCGIKCSD0060PS00012 | RACC. CONDENS PVC KIT CONDOTTI SEPARATI 80 Ã˜ 60 h.30mm PRELIEVO FUMI ADATTO A CALDAIE RADIANT-BONGI | PZ | EUR | 31.02 |  | 0 | 34 | KIT SCARICO COASSIALI | 9197083276
PCPA014080 | PCGIKCSD0060PS00021 | RACC. CONDENS PVC KIT CONDOTTI SEPARATI DN60/80 Ã˜ 60 h.25mm ADATTO A CALDAIE BIASI-SAVIO | PZ | EUR | 24.93 |  | 0 | 34 | KIT SCARICO COASSIALI | 9197083333
PCPA014080PF | PCGIKCSD0060PS00022 | RACC. CONDENS PVC KIT CONDOTTI SEPARATI DN60/80 Ã˜ 60 h.25mm ADATTO A CALDAIE BIASI-SAVIO CON PREL.FU | PZ | EUR | 30.12 |  | 0 | 34 | KIT SCARICO COASSIALI | 9197083334
PCPA015080 | PCGIKCSD0060PS00004 | RACC. CONDENS PVC KIT CONDOTTI SEPARATI 80 Senza codulo inferiore ADATTO A CALDAIE IMMERGAS | PZ | EUR | 28.42 |  | 0 | 34 | KIT SCARICO COASSIALI | 9197083268
PCPA015080PF | PCGIKCSD0060PS00014 | RACC. CONDENS PVC KIT CONDOTTI SEPARATI 80 Senza codulo inferiore PREL.FUMI ADAT.A CALDAIE IMMERGAS | PZ | EUR | 33.53 |  | 0 | 34 | KIT SCARICO COASSIALI | 9197083278
PCPA016080 | PCGIKCSD0060PS00005 | RACC. CONDENS PVC KIT CONDOTTI SEPARATI 80 Ã˜ 60 h.25mm ADATTO A CALDAIE FONDITAL-NUOVA FLORIDA | PZ | EUR | 38.73 |  | 0 | 34 | KIT SCARICO COASSIALI | 9197083269
PCPA016080PF | PCGIKCSD0060PS00015 | RACC. CONDENS PVC KIT CONDOTTI SEPARATI 80 Ã˜ 60 h.25mm PREL.FUMI AD.CALDAIE FONDITAL-NUOVA FLORIDA | PZ | EUR | 43.93 |  | 0 | 34 | KIT SCARICO COASSIALI | 9197083279
PCPA017080 | PCGIKCSD0060PS00006 | RACC. COND.PVC KIT COND.SEPARATI 80 ADATTO CALD.ARISTON-ELCO-ECOFLAM-CHAFFETEAUX-SIMART KP940680080 | PZ | EUR | 30.12 |  | 0 | 34 | KIT SCARICO COASSIALI | 9197083270
PCPA017080PF | PCGIKCSD0060PS00016 | RACC. CONDENS PVC KIT CONDOTTI SEPARATI 80 PRELIEVO FUMI ADATTO A CALD.ARISTON-ELCO-ECOFLAM-CHAFFET | PZ | EUR | 34.43 |  | 0 | 34 | KIT SCARICO COASSIALI | 9197083280
PCPA018080 | PCGIKCSD0060PS00007 | RACC. CONDENS PVC KIT CONDOTTI SEPARATI 80 ADATTO A CALDAIE BAXI | PZ | EUR | 31.42 |  | 0 | 34 | KIT SCARICO COASSIALI | 9197083271
PCPA018080PF | PCGIKCSD0060PS00017 | RACC. CONDENS PVC KIT CONDOTTI SEPARATI 80 PRELIEVO FUMI ADATTO A CALDAIE BAXI | PZ | EUR | 36.62 |  | 0 | 34 | KIT SCARICO COASSIALI | 9197083281
PCPA019080 | PCGIKCSD0060PS00009 | RACC. CONDENS PVC KIT CONDOTTI SEPARATI 80 ADATTO A CALDAIE FERROLI | PZ | EUR | 24.93 |  | 0 | 34 | KIT SCARICO COASSIALI | 9197083273
PCPA019080PF | PCGIKCSD0060PS00019 | RACC. CONDENS PVC KIT CONDOTTI SEPARATI 80 PRELIEVO FUMI ADATTO A CALDAIE FERROLI | PZ | EUR | 31.02 |  | 0 | 34 | KIT SCARICO COASSIALI | 9197083283
PCPA020080 | PCGIKCSD0060PS00010 | RACC. CONDENS PVC KIT CONDOTTI SEPARATI 80 Ã˜ 80 h.40mm ADATTO A CALDAIE TERMET | PZ | EUR | 28.42 |  | 0 | 34 | KIT SCARICO COASSIALI | 9197083274
PCPA020080PF | PCGIKCSD0060PS00020 | RACC. CONDENS PVC KIT CONDOTTI SEPARATI 80 Ã˜ 80 h.40mm PRELIEVO FUMI ADATTO A CALDAIE TERMET | PZ | EUR | 32.48 |  | 0 | 34 | KIT SCARICO COASSIALI | 9197083284
PCPK001060100U | PCVAKITD0060VC00019 | KIT PPS-PVC DN60/ 100 COAX- UNIVERSALE COMPLETO DI TERMINALE DI SCARICOE N. 2 ROSON I IN EPDM ADATTABILE A 49 MOD. DI CALDAIE DIVERSI | PZ | EUR | 97.08 |  | 0 | 34 | KIT SCARICO COASSIALI | 9197101235
PCPK010060100 | PCVAKITD0060VC00016 | KIT PPS-PVC 60/ 100 COAX ADATT: INTERGAS | PZ | EUR | 84.44 |  | 0 | 34 | KIT SCARICO COASSIALI | 9197082521
PCPK01060100 | PCVAKITD0060VC00001 | KIT PPS-PVC DN60/ 100 COAX- ADATT. FERROLI-BALTUR-BIASI-RADIANT-JOANNES-LC | PZ | EUR | 66.66 |  | 0 | 34 | KIT SCARICO COASSIALI | 9197080384 | 8054701798133
PCPK011060100T | PCTU075D0060PV00001 | TUBO CONDENS PVC H. 750 PVC DN60/100 CON TERMINALE | PZ | EUR | 56.83 |  | 0 | 34 | KIT SCARICO COASSIALI | 9197083309
PCPK011080125T | PCTU075D0080PV00001 | TUBO CONDENS PVC H. 750 PVC 80 125 TERMINALE | PZ | EUR | 149.23 |  | 0 | 34 | KIT SCARICO COASSIALI | 9197083310
PCPK013060100 | FG1170PIP100-60 | KIT L 1000 ADATTABILE A: UNICAL MOD. X E X+. COMPLETO DI PRESA FUMI E ARIA INSERITA NEL GOMITO DN60/100 |  | EUR | 97.08 |  | 0
PCPK02060100 | PCVAKITD0060VC00002 | KIT PPS-PVC DN 60/ 100 COAX ADATT: BERETTA-RIELLO-SYLBER | PZ | EUR | 67.96 |  | 0 | 34 | KIT SCARICO COASSIALI | 9197080385 | 8054701798140
PCPK03060100 | PCVAKITD0060VC00003 | KIT PPS-PVC DN60/ 100 COAX ADATT: BAXI-ARGO-ROCCA-VIESSMAN | PZ | EUR | 61.87 |  | 0 | 34 | KIT SCARICO COASSIALI | 9197080386 | 8054701798157
PCPK04060100 | PCVAKITD0060VC00004 | KIT PPS-PVC DN60/ 100 COAX ADATT: BOSCH-JUNKERS | PZ | EUR | 70.39 |  | 0 | 34 | KIT SCARICO COASSIALI | 9197080387 | 8054701798164
PCPK05060100 | PCVAKITD0060VC00005 | KIT PPS-PVC 60/ 100 COAX ADATT:VAILANT | PZ | EUR | 65.69 |  | 0 | 34 | KIT SCARICO COASSIALI | 9197080388 | 8054701798171
PCPK06060100 | PCVAKITD0060VC00006 | KIT PPS-PVC 60/ 100 COAX ADATT: CHAFFOTEAUX-ARISTON-RADI-SIMAT-NEWFAR-EL | PZ | EUR | 65.69 |  | 0 | 34 | KIT SCARICO COASSIALI | 9197080389 | 8054701798188
PCPK07060100 | PCVAKITD0060VC00012 | KIT PPS-PVC 60/ 100 COAXADATT. SUNIER DUVAL HERMANN | PZ | EUR | 70.39 |  | 0 | 34 | KIT SCARICO COASSIALI | 9197080390 | 8054701798195
PCPK08060100 | PCVAKITD0060VC00014 | KIT PPS-PVC 60/ 100 COAX ADATT: IMMERGAS | PZ | EUR | 121.63 |  | 0 | 34 | KIT SCARICO COASSIALI | 9197082519
PCPK09060100 | PCVAKITD0060VC00015 | KIT PPS-PVC 60/ 100 COAX ADATT: COSMOGAS | PZ | EUR | 75.84 |  | 0 | 34 | KIT SCARICO COASSIALI | 9197082520
PCPK1510060100 | PCCUG87D0060PP00013 | CURVA A 90 DN60/100 COAX ADATT:INTERGAS | PZ | EUR | 44.65 |  | 0 | 34 | KIT SCARICO COASSIALI | 9197082804
PCPK151060100 | PCCUG87D0060PP00004 | CURVA CONDENSA 90Â° DN 60/100 COAX- ADATT. FERROLI-BALTUR-BIASI-RADIANT-JOANNES-LCL-SAVI 001 | PZ | EUR | 25.82 |  | 0 | 34 | KIT SCARICO COASSIALI | 9197082795
PCPK152060100 | PCCUG87D0060PP00005 | CURVA CONDENSA 90Â°DN60/ 100 COAX ADATT: BERETTA-RIELLO-SYLBER 002 | PZ | EUR | 27.12 |  | 0 | 34 | KIT SCARICO COASSIALI | 9197082796
PCPK153060100 | PCCUG87D0060PP00006 | CURVA CONDENS A 90 DN60/100 COAX ADATT: BAXI-ARGO-ROCCA-VIESSMAN 003 | PZ | EUR | 22.41 |  | 0 | 34 | KIT SCARICO COASSIALI | 9197082797
PCPK154060100 | PCCUG87D0060PP00007 | CURVA 90Â° CONDENS DN60/ 100 COAX ADATT: BOSCH-JUNKERS 004 | PZ | EUR | 29.23 |  | 0 | 34 | KIT SCARICO COASSIALI | 9197082798
PCPK155060100 | PCCUG87D0060PP00008 | CURVA 90Â° DN 60/ 100 COAX ADATT:VAILANT 005 | PZ | EUR | 25.41 |  | 0 | 34 | KIT SCARICO COASSIALI | 9197082799
PCPK156060100 | PCCUG87D0060PP00009 | CURVA 90Â° DN 60/ 100 COAX ADATT: CHAFFOTEAUX-ARISTON-RADI-SIMAT-NEWFAR-ELCO-ECOF 006 | PZ | EUR | 24.93 |  | 0 | 34 | KIT SCARICO COASSIALI | 9197082800
PCPK157060100 | PCCUG87D0060PP00010 | CURVA90Â° DN 60/ 100 COAX ADATT. SUNIER DUVAL HERMANN 007 | PZ | EUR | 29.23 |  | 0 | 34 | KIT SCARICO COASSIALI | 9197082801
PCPK158060100 | PCCUG87D0060PP00011 | CURVA 90 DN 60/100 COAX ADATT:IMMERGAS 008 | PZ | EUR | 87.36 |  | 0 | 34 | KIT SCARICO COASSIALI | 9197082802
PCPK159060100 | PCCUG87D0060PP00012 | CURVA A 90 DN60/100 90Â° COAX ADATT:COSMOGAS 009 | PZ | EUR | 34.43 |  | 0 | 34 | KIT SCARICO COASSIALI | 9197082803
PCPK20080125 | PCTEG90D0080PV00001 | RACC."T90" CONDENS PPS-PVC DN80/125 CON SCARICO CONDENSA | PZ | EUR | 195.12 |  | 0 | 34 | KIT SCARICO COASSIALI | 9197083313
PCPK22080125 | PCGISDOD0080PS00001 | SDOPPIATORE A CIABATTA DA DN 80/80 A 80/125 | PZ | EUR | 117.73 |  | 0 | 34 | KIT SCARICO COASSIALI | 9197101798
PCPK38060100 | PCKAK07D0060PP00002 | TERMINALE PPS-PVC ORRIZZONTALE DN60/ 100 NERO | PZ | EUR | 16.93 |  | 0 | 34 | KIT SCARICO COASSIALI | 9197083311
PCPK38080125 | PCKAK07D0080PP00002 | TERMINALE PPS PVC ORRIZZONTALE DN 80/ 125 NERO | PZ | EUR | 40.11 |  | 0 | 34 | KIT SCARICO COASSIALI | 9197083312
PCPK511060100 | PCGIPVED0060PS00002 | RACC. CONDENS PVC PARTENZE VERTICALI COAX C. PREL.FUMI 60 100 COAX- ADATT.FERROLI-BALTUR-BIAS 001 | PZ | EUR | 41.33 |  | 0 | 34 | KIT SCARICO COASSIALI | 9197082806
PCPK512060100 | PCGIPVED0060PS00003 | RACC. CONDENS PVC PARTENZE VERTICALI COAX C.PREL. FUMI 60 100 COAX ADATT: BERETTA-RIELLO-SYLBE 002 | PZ | EUR | 42.39 |  | 0 | 34 | KIT SCARICO COASSIALI | 9197082807
PCPK512080125 | FG1170ACC100V1-80 | PARTENZA VERTICALE COASSIALE 80/125 CON PRELIEVO FUMI ADATTABILE A: BERETTA - RIELLO - SYLBER DN80/125 |  | EUR | 87.99 |  | 0
PCPK513060100 | PCGIPVED0060PS00004 | RACC. CONDENS PVC PARTENZE VERTICALI COAX C. PREL. FUMI 60 100 COAX ADATT:BAXI-ARGO-ROCCA-VIES 003 | PZ | EUR | 34.43 |  | 0 | 34 | KIT SCARICO COASSIALI | 9197082808
PCPK513080125 | FG1170ACC100V2-80 | PARTENZA VERTICALE COASSIALE 80/125 CON PRELIEVO FUMI ADATTABILE A: BAXI - VIESSMANN - TERMET - REMEHA - DE DIETRICH - BROJE DN80/125 |  | EUR | 79.83 |  | 0
PCPK514060100 | PCGIPVED0060PS00005 | RACC. CONDENS PVC PARTENZE VERTICALI COAX C. PREL.FUMI 60 100 COAX ADATT: BOSCH-JUNKERS 004 | PZ | EUR | 45.23 |  | 0 | 34 | KIT SCARICO COASSIALI | 9197082809
PCPK514080125 | PCGIPVED0080PP00006 | RACC.PPS-PVC PARTENZE VERTICALI COAX C. PRELIEVO FUMI DN80/125 ADATT: BOSCH--JUNKER-BUDEROS | PZ | EUR | 75.85 |  | 0 | 34 | KIT SCARICO COASSIALI | 9197083144
PCPK515060100 | PCGIPVED0060PS00006 | RACC. CONDENS PVC PARTENZE VERTICALI COAX C. PRELIEVO FUMI 60 100 COAX ADATT:VAILANT 005 | PZ | EUR | 37.83 |  | 0 | 34 | KIT SCARICO COASSIALI | 9197082810
PCPK515080125 | PCGIPVED0080PP00007 | RACC. PPS PVC PARTENZE VERTICALI COAX C. PRELIEVO FUMI DN80/ 125 ADATT:VAILANT | PZ | EUR | 83.42 |  | 0 | 34 | KIT SCARICO COASSIALI | 9197083145
PCPK516060100 | PCGIPVED0060PS00007 | RACC. CONDENS PVC PARTENZE VERTICALI COAX C. PREL.FUMI 60 100 COAX ADATT: CHAFFOTEAUX-ARISTON-006 | PZ | EUR | 37.83 |  | 0 | 34 | KIT SCARICO COASSIALI | 9197082811
PCPK516080125 | PCGIPVED0080PS00001 | RACC. PPS PVC PARTENZE VERTICALI COAX C. PRELIEVO FUMI DN80/ 125 ADATT:Chaffoteaux - Ariston - Simat - Ecoflam - Elco | PZ | EUR | 83.42 |  | 0 | 34 | KIT SCARICO COASSIALI | 9197107618
PCPK517060100 | PCGIPVED0060PS00008 | RACC. CONDENS PVC PARTENZE VERTICALI COAX C. PREL.FUMI 60 100 COAXADATT. SUNIER DUVAL HERMANN 007 | PZ | EUR | 47.25 |  | 0 | 34 | KIT SCARICO COASSIALI | 9197082812
PCPK517080125 | FG1170ACC100V3-80 | PARTENZA VERTICALE COASSIALE 80/125 CON PRELIEVO FUMI ADATTABILE A: SAUNIER DUVAL - HERMANN DN80/125 |  | EUR | 75.85 |  | 0
PCPK518060100 | PCGIPVED0060PS00001 | RACC. CONDENS PVC PARTENZE VERTICALI COAX 60 100 COAX ADATT:IMMERGAS 008 | PZ | EUR | 44.21 |  | 0 | 34 | KIT SCARICO COASSIALI | 9197082805
PCPK518080125 | FG1170ACC100V4-80 | PARTENZA VERTICALE COASSIALE 80/125 CON PRELIEVO FUMI ADATTABILE A: IMMERGAS DN80/125 |  | EUR | 91.2 |  | 0
PCPK519060100 | PCGIPVED0060PS00009 | RACC. CONDENS PVC PARTENZE VERTICALI COAX C. DN 60/ 100 COSMOGAS 009 | PZ | EUR | 75.35 |  | 0 | 34 | KIT SCARICO COASSIALI | 9197083332
PCPK519080125 | FG1170ACC100V5-80 | PARTENZA VERTICALE COASSIALE 80/125 CON PRELIEVO FUMI ADATTABILE A: COSMOGAS DN80/125 |  | EUR | 95.38 |  | 0
PCPK82080125 | FG1170ACC100V6-80 | PARTENZA CALDAIA 80/125 M - 80/125 F DN80/125 |  | EUR | 62.27 |  | 0
PCPK82080125PF | FG1170ACC100V7-80 | PARTENZA CALDAIA 80/125 M - 80/125 F - CON PRELIEVO FUMI DN80/125 |  | EUR | 65.84 |  | 0
PCPK91060100080125 | PCAU000D0060PP00001 | AUMENTO CONDENS PPS PVC DN 60/100 80/125 | PZ | EUR | 60.65 |  | 0 | 34 | KIT SCARICO COASSIALI | 9197074736
PDC16R32 | ATVACNTN0000NN00085 | POMPE DI CALORE MONOBLOCCO 16 kw R32 A+++ 1 Ph 16 RP 24 MOD. RE-NOVA 16 | PZ | EUR | 8720.22 |  | 0 |  |  | 9197106440
PEDA5 | FEPD000N0000NN11495 | PEDANA SALVAPAVIMENTO RETTANGOLARE 1100X450 | PZ | EUR | 156.71 |  | 0 | 20 | AN FIRE | 9197094623
PEDA6 | FEPD000N0000NN11482 | PEDANA5 FIRE FE BASE NERO 1000 X 1000 QUADRATA | PZ | EUR | 510.72 |  | 0 | 20 | AN FIRE | 9197073368
PEDA7 | FEPD000N0000NN11503 | PEDANA SALVAPAVIMENTO RETTANGOLARE 1200X1000 |  | EUR | 561.06 |  | 0 | 20 | AN FIRE | 9197095606
PEDAL5 | FEPD000N0000NN11522 | PEDANA FIRE FE RETTANGOLARE 1100X450 LUCIDO | PZ | EUR | 156.71 |  | 0 | 20 | AN FIRE | 9197106783
PEDAL6 | FEPD000N0000NN11523 | PEDANA FIRE FE RETTANGOLARE 1000x1000 FERRO | PZ | EUR | 510.72 |  | 0 | 20 | AN FIRE | 9197106784
PEDAL7 | FEPD000N0000NN11524 | PEDANA FIRE FE RETTANGOLARE 1200x1100 FERRO | PZ | EUR | 561.06 |  | 0 | 20 | AN FIRE | 9197106785
PEDALRO | FEPD000N0000NN11525 | PEDANA FIRE FE ROTONDA Ã˜1000 LUCIDO | PZ | EUR | 274.94 |  | 0 | 20 | AN FIRE | 9197106786
PEDARO | FEPD000N0000NN11501 | PEDANA ROTONDA DIAM. 1000 NERO |  | EUR | 274.94 |  | 0 | 20 | AN FIRE | 9197094682
PFL060 | PPTUFLED0060PP50306 | SPEZZONE PPs FLEX DN60 MOD. M/F | PZ | EUR | 20 |  | 0 | 10 | AN CONDENSING PP RIGIDO / FLESSIBILE | 9197096675
PFL080 | PPTUFLED0080PP50308 | SPEZZONE PPs FLEX DN80 MOD. M/F | PZ | EUR | 20.2 |  | 0 | 10 | AN CONDENSING PP RIGIDO / FLESSIBILE | 9197096676
PFL100 | PPTUFLED0100PP00125 | SPEZZONE PPs FLEX DN100 MOD. M/F | MT | EUR | 32.35 |  | 0 | 10 | AN CONDENSING PP RIGIDO / FLESSIBILE | 9197096677
PFL110 | PPTUFLED0110PP00128 | SPEZZONE PPs FLEX DN110 MOD. M/F | MT | EUR | 41.45 |  | 0 | 10 | AN CONDENSING PP RIGIDO / FLESSIBILE | 9197096681
PFL125 | PPTUFLED0125PP00126 | SPEZZONE PPs FLEX DN125 MOD. M/F | MT | EUR | 41.45 |  | 0 | 10 | AN CONDENSING PP RIGIDO / FLESSIBILE | 9197096679
PFL160 | PPTUFLED0160PP50278 | SPEZZONE PPs FLEX DN160 MOD. M/F | MT | EUR | 55.72 |  | 0 | 10 | AN CONDENSING PP RIGIDO / FLESSIBILE | 9197096678
PFL25080 | PPTUM25D0080PP50068 | ROTOLO PPs DN80 - 25 Mt. MOD. M/F | MT | EUR | 15.56 |  | 0 | 10 | AN CONDENSING PP RIGIDO / FLESSIBILE | 60763
PFL25100 | PPTUFLED0100PP00123 | ROTOLO PPs DN100 - 25 Mt. MOD. M/F | MT | EUR | 24.89 |  | 0 | 10 | AN CONDENSING PP RIGIDO / FLESSIBILE | 160000217410
PFL25110 | PPTUM25D0110PP50071 | TUBO PPs FLEX ROTOLO 25 M DN 110 MM | PZ | EUR | 58.5 |  | 0 | 10 | AN CONDENSING PP RIGIDO / FLESSIBILE | 9197093905
PFL25125 | PPTUFLED0125PP00125 | ROTOLO PPs DN125 - 25 Mt. MOD. M/F | MT | EUR | 31.86 |  | 0 | 10 | AN CONDENSING PP RIGIDO / FLESSIBILE | 1829
PFL25160 | PPTUFLED0160PP00126 | ROTOLO PPs DN160 - 25 Mt. MOD. M/F | PZ | EUR | 42.86 |  | 0 | 10 | AN CONDENSING PP RIGIDO / FLESSIBILE | 1830
PFL50060 | PPTUFLED0060PP00121 | ROTOLO PPs DN60 - 50 Mt. MOD. M/F | MT | EUR | 15.41 |  | 0 | 10 | AN CONDENSING PP RIGIDO / FLESSIBILE | 1825
PFL50060C | ZZALIASG0142 | ROTOLO PPs DN60 - 50 Mt. MOD. M/F - Pallet da 200 Mt |  | EUR | 13.9 |  | 0 | 10 | AN CONDENSING PP RIGIDO / FLESSIBILE
PFL50080 | PPTUFLED0080PP00122 | ROTOLO PPs DN80 - 50 Mt. MOD. M/F | MT | EUR | 15.56 |  | 0 | 10 | AN CONDENSING PP RIGIDO / FLESSIBILE | 160000204410
PFL50080C | ZZALIASG0143 | ROTOLO PPs DN80 - 50 Mt. MOD. M/F - Pallet da 200 Mt |  | EUR | 14.04 |  | 0 | 10 | AN CONDENSING PP RIGIDO / FLESSIBILE
PFLC20050 | PPTUM20D0050PP00002 | ROTOLO PPs DN50 - 20 Mt. TUTTO FLEX MOD. LIGHT | MT | EUR | 19.05 |  | 0 | 10 | AN CONDENSING PP RIGIDO / FLESSIBILE | 9197095983
PFLC20050N | PPTUM20D0050PP00003 | ROTOLO PPs DN50 - 20 Mt. TUTTO FLEX MOD. LIGHT COLORE NERO | MT | EUR | 20.59 |  | 0 | 10 | AN CONDENSING PP RIGIDO / FLESSIBILE | 9197103505
PFLC20060 | PPTUM20D0060PP00005 | ROTOLO PPs DN60 - 20 Mt. TUTTO FLEX MOD. LIGHT | MT | EUR | 19.05 |  | 0 | 10 | AN CONDENSING PP RIGIDO / FLESSIBILE | 9197095985
PFLC20060N | PPTUM20D0060PP00006 | ROTOLO PPs DN60 - 20 Mt. TUTTO FLEX MOD. LIGHT COLORE NERO | MT | EUR | 17.76 |  | 0 | 10 | AN CONDENSING PP RIGIDO / FLESSIBILE | 9197103506
PFLC20080 | PPTUM20D0080PP00006 | ROTOLO PPs DN80 - 20 Mt. TUTTO FLEX MOD. LIGHT | MT | EUR | 19.23 |  | 0 | 10 | AN CONDENSING PP RIGIDO / FLESSIBILE | 9197095987
PFLC20080N | PPTUM20D0080PP00007 | ROTOLO PPs DN80 - 20 Mt. TUTTO FLEX MOD. LIGHT COLORE NERO | MT | EUR | 19.17 |  | 0 | 10 | AN CONDENSING PP RIGIDO / FLESSIBILE | 9197103507
PFLC20100 | PPTUM20D0100PP00001 | ROTOLO PPs DN100 - 20 Mt. TUTTO FLEX MOD. LIGHT | MT | EUR | 30.77 |  | 0 | 10 | AN CONDENSING PP RIGIDO / FLESSIBILE | 9197089687
PFLC20125 | PPTUM20D0125PP00001 | ROTOLO PPs DN125 - 20 Mt. TUTTO FLEX MOD. LIGHT | PZ | EUR | 39.38 |  | 0 | 10 | AN CONDENSING PP RIGIDO / FLESSIBILE | 9197093676
PFLC20200 | PPTUM30D0200PP50264 | ROTOLO PPs DN200 - 20 Mt. TUTTO FLEX MOD. LIGHT | PZ | EUR | 87.79 |  | 0 | 10 | AN CONDENSING PP RIGIDO / FLESSIBILE | 9197095806
PFLC50050 | PPTUM50D0050PP00006 | ROTOLO PPs DN50 - 50 Mt. TUTTO FLEX MOD. LIGHT | MT | EUR | 19.05 |  | 0 | 10 | AN CONDENSING PP RIGIDO / FLESSIBILE | 9197095984
PFLC50050N | PPTUM50D0050PP00008 | ROTOLO PPs DN50 - 50 Mt. TUTTO FLEX MOD. LIGHT COLORE NERO | MT | EUR | 20.59 |  | 0 | 10 | AN CONDENSING PP RIGIDO / FLESSIBILE | 9197103502
PFLC50060 | PPTUM50D0060PP50071 | ROTOLO PPs DN60 - 50 Mt. TUTTO FLEX MOD. LIGHT | MT | EUR | 19.05 |  | 0 | 10 | AN CONDENSING PP RIGIDO / FLESSIBILE | 9197095986
PFLC50060N | PPTUM50D0060PP50072 | ROTOLO PPs DN60 - 50 Mt. TUTTO FLEX MOD. LIGHT COLORE NERO | MT | EUR | 15.34 |  | 0 | 10 | AN CONDENSING PP RIGIDO / FLESSIBILE | 9197103503
PFLC50080 | PPTUM50D0080PP50072 | ROTOLO PPs DN80 - 50 Mt. TUTTO FLEX MOD. LIGHT | MT | EUR | 19.23 |  | 0 | 10 | AN CONDENSING PP RIGIDO / FLESSIBILE | 9197095988
PFLC50080N | PPTUM50D0080PP50073 | ROTOLO PPs DN80 - 50 Mt. TUTTO FLEX MOD. LIGHT COLORE NERO | MT | EUR | 18.95 |  | 0 | 10 | AN CONDENSING PP RIGIDO / FLESSIBILE | 9197103504
PFLC50100 | PPTUM50D0100PP00001 | ROTOLO PPs DN100 - 50 Mt. TUTTO FLEX MOD. LIGHT | MT | EUR | 30.77 |  | 0 | 10 | AN CONDENSING PP RIGIDO / FLESSIBILE | 9197089690
PFLE50050 | PPTUM50D0050PP00001 | ROTOLO PPs DN50 - 50 Mt. TUTTO FLEX MOD. EASY | MT | EUR | 15.41 |  | 0 | 10 | AN CONDENSING PP RIGIDO / FLESSIBILE | 9197082000
PFLE50050M | PPTUFLED0050PS00001 | TUBO PPs FLEX 50 m.DN 50-SOLO MASCHIO | MT | EUR | 16.96 |  | 0 | 10 | AN CONDENSING PP RIGIDO / FLESSIBILE | 9197082217
PFLE50060 | PPTUM50D0060PP50067 | ROTOLO PPs DN60 - 50 Mt. TUTTO FLEX MOD. EASY | MT | EUR | 15.41 |  | 0 | 10 | AN CONDENSING PP RIGIDO / FLESSIBILE | 9197089688
PFLE50080 | PPTUM50D0080PP50068 | ROTOLO PPs DN80 - 50 Mt. TUTTO FLEX MOD. EASY | MT | EUR | 15.56 |  | 0 | 10 | AN CONDENSING PP RIGIDO / FLESSIBILE | 9197089689
PFLR25160 | PHTUFLED0160PH00001 | ROTOLO PPH DN160 - 25 Mt. TUTTO FLEX MOD. RINFORZATO | PZ | EUR | 96.02 |  | 0 | 10 | AN CONDENSING PP RIGIDO / FLESSIBILE | 9197082914
PFLR30080 | PHTUFLED0080PH00001 | ROTOLO PPH DN80 - 30 Mt. TUTTO FLEX MOD. RINFORZATO | PZ | EUR | 27.84 |  | 0 | 10 | AN CONDENSING PP RIGIDO / FLESSIBILE | 9197082911
PFLR30110 | PHTUFLED0110PH00001 | ROTOLO PPH DN110 - 30 Mt. TUTTO FLEX MOD. RINFORZATO | PZ | EUR | 40.16 |  | 0 | 10 | AN CONDENSING PP RIGIDO / FLESSIBILE | 9197082912
PFLR30125 | PHTUFLED0125PH00001 | ROTOLO PPH DN125 - 30 Mt. TUTTO FLEX MOD. RINFORZATO | PZ | EUR | 65.32 |  | 0 | 10 | AN CONDENSING PP RIGIDO / FLESSIBILE | 9197082913
PFLR30200 | PHTUFLED0200PH00001 | ROTOLO PPH DN200 - 30 Mt. TUTTO FLEX MOD. RINFORZATO | PZ | EUR | 118.7 |  | 0 | 10 | AN CONDENSING PP RIGIDO / FLESSIBILE | 9197082915
PFLR50060 | PHTUFLED0060PH00001 | ROTOLO PPH DN60 - 50 Mt. TUTTO FLEX MOD. RINFORZATO | PZ | EUR | 26.53 |  | 0 | 10 | AN CONDENSING PP RIGIDO / FLESSIBILE | 9197082910
PLA001 | ACVA000N0000NN50557 | PLACCA CAMINO GENERICA | PZ | EUR | 20.03 |  | 0 | 18 | VARIE | 61394
PLA002 | ACVA000N0000NN52279 | PLACCA CAMINO PERSONALIZZATA 2 | PZ | EUR | 30.82 |  | 0 | 18 | VARIE | 9197075130
PLA003 | ACVA000N0000NN52280 | PLACCA CAMINO PERSONALIZZATA 3 | PZ | EUR | 30.82 |  | 0 | 18 | VARIE | 9197075131
PLA004 | ACVA000N0000NN52281 | PLACCA CAMINO PERSONALIZZATA FULL | PZ | EUR | 92.43 |  | 0 | 18 | VARIE | 9197075132
PLA006 | ACVA000N0000NN52332 | PLACCA CAMINO ADESIVA | PZ | EUR | 6.56 |  | 0 | 18 | VARIE | 9197083485
PLENUMVMC-KIT | ATVA000N0000NN00986 | KIT PLENUM PORTA GRIGLIA IN ABS PER GRIGLIA WMC | PZ | EUR | 75.62 |  | 0 | 30 | AN IDRO | 9197104955
PMP00001 | ATVA000N0000NN00476 | POMPA MANUALE PER LAVAGGI IMPIANTI TERMICI 20 LT - COLOR ROSSO | PZ | EUR | 933.07 |  | 0 | 30 | AN IDRO | 9197098082
PMP00002 | ATVA000N0000NN00477 | POMPA AUTOMATICA PER LAVAGGI IMPIANTI TERMICI 20 LT - COLOR ROSSO | PZ | EUR | 1092.75 |  | 0 | 30 | AN IDRO | 9197098083
PMP00003 | ATVA000N0000NN00478 | POMPA AUTOMATICA PER LAVAGGI IMPIANTI TERMICI 40 LT - COLOR BIANCO PER GRANDI IMPIANTI | PZ | EUR | 2185.51 |  | 0 | 30 | AN IDRO | 9197098084
PP01050 | PPTUM01D0050PS50149 | ELEMENTO PPs H 1000 DN50 | PZ | EUR | 16.84 |  | 0 | 10 | AN CONDENSING PP RIGIDO / FLESSIBILE | 61196
PP01050A | ZZALIASG0081 | ELEMENTO PPs H 1000 DN50 Conf. 20 Pz. |  | EUR | 15.15 |  | 0 | 10 | AN CONDENSING PP RIGIDO / FLESSIBILE
PP01050B | ZZALIASG0082 | ELEMENTO PPs H 1000 DN50 Conf. 125 Pz. |  | EUR | 14.4 |  | 0 | 10 | AN CONDENSING PP RIGIDO / FLESSIBILE
PP01050C | ZZALIASG0083 | ELEMENTO PPs H 1000 DN50 Conf. 250 Pz. |  | EUR | 13.68 |  | 0 | 10 | AN CONDENSING PP RIGIDO / FLESSIBILE
PP01060 | PPTUM01D0060PS00013 | TUBO PPs 1 m. DN60 | PZ | EUR | 14 |  | 0 | 10 | AN CONDENSING PP RIGIDO / FLESSIBILE | 160000011410
PP01060A | ZZALIASG0084 | ELEMENTO PPs H 1000 DN60 Conf. 35 Pz. |  | EUR | 12.61 |  | 0 | 10 | AN CONDENSING PP RIGIDO / FLESSIBILE
PP01060B | ZZALIASG0085 | ELEMENTO PPs H 1000 DN60 Conf. 125 Pz. |  | EUR | 11.95 |  | 0 | 10 | AN CONDENSING PP RIGIDO / FLESSIBILE
PP01060C | ZZALIASG0086 | ELEMENTO PPs H 1000 DN60 Conf. 250 Pz. |  | EUR | 11.39 |  | 0 | 10 | AN CONDENSING PP RIGIDO / FLESSIBILE
PP01060N | PPTUM01D0060PS50341 | TUBO PPs 1 m. DN60 NERO | PZ | EUR | 17.23 |  | 0 | 10 | AN CONDENSING PP RIGIDO / FLESSIBILE | 9197094358
PP01080 | PPTUM01D0080PS00014 | TUBO PPs 1 m. DN80 | PZ | EUR | 13.36 |  | 0 | 10 | AN CONDENSING PP RIGIDO / FLESSIBILE | 160000012410
PP01080A | ZZALIASG0087 | ELEMENTO PPs H 1000 DN80 Conf. 20 Pz. |  | EUR | 12.02 |  | 0 | 10 | AN CONDENSING PP RIGIDO / FLESSIBILE
PP01080B | ZZALIASG0088 | ELEMENTO PPs H 1000 DN80 Conf. 125 Pz. |  | EUR | 11.44 |  | 0 | 10 | AN CONDENSING PP RIGIDO / FLESSIBILE
PP01080C | ZZALIASG0089 | ELEMENTO PPs H 1000 DN80 Conf. 250 Pz. |  | EUR | 10.85 |  | 0 | 10 | AN CONDENSING PP RIGIDO / FLESSIBILE
PP01080N | PPTUM01D0080PS50342 | TUBO PPs 1 m. DN80 NERO | PZ | EUR | 16.4 |  | 0 | 10 | AN CONDENSING PP RIGIDO / FLESSIBILE | 9197094359
PP01100 | PPTUM01D0100PS00015 | TUBO PPs 1 m. DN100 | PZ | EUR | 26.42 |  | 0 | 10 | AN CONDENSING PP RIGIDO / FLESSIBILE | 160000206410
PP01100A | ZZALIASG0090 | ELEMENTO PPs H 1000 DN100 Conf. 14 Pz. |  | EUR | 23.79 |  | 0 | 10 | AN CONDENSING PP RIGIDO / FLESSIBILE
PP01100B | ZZALIASG0091 | ELEMENTO PPs H 1000 DN100 Conf. 80 Pz. |  | EUR | 22.59 |  | 0 | 10 | AN CONDENSING PP RIGIDO / FLESSIBILE
PP01100C | ZZALIASG0092 | ELEMENTO PPs H 1000 DN100 Conf. 160 Pz. |  | EUR | 21.5 |  | 0 | 10 | AN CONDENSING PP RIGIDO / FLESSIBILE
PP01100N | PPTUM01D0100PS50342 | TUBO PPs 1 m. DN100 NERO | PZ | EUR | 32.47 |  | 0 | 10 | AN CONDENSING PP RIGIDO / FLESSIBILE | 9197094360
PP01110 | PPTUM01D0110PP10026 | TUBO PPs 1 m. DN110 | PZ | EUR | 32.76 |  | 0 | 10 | AN CONDENSING PP RIGIDO / FLESSIBILE | 26288
PP01110B | ZZALIASG0093 | ELEMENTO PPs H 1000 DN110 Conf. 60 Pz. |  | EUR | 28.83 |  | 0 | 10 | AN CONDENSING PP RIGIDO / FLESSIBILE
PP01110C | ZZALIASG0094 | ELEMENTO PPs H 1000 DN110 Conf. 120 Pz. |  | EUR | 27.37 |  | 0 | 10 | AN CONDENSING PP RIGIDO / FLESSIBILE
PP01125 | PPTUM01D0125PS00016 | TUBO PPs 1 m. DN125 | PZ | EUR | 32.76 |  | 0 | 10 | AN CONDENSING PP RIGIDO / FLESSIBILE | 160000014410
PP01125A | ZZALIASG0095 | ELEMENTO PPs H 1000 DN125 Conf. 9 Pz. |  | EUR | 30.33 |  | 0 | 10 | AN CONDENSING PP RIGIDO / FLESSIBILE
PP01125B | ZZALIASG0096 | ELEMENTO PPs H 1000 DN125 Conf. 45 Pz. |  | EUR | 28.83 |  | 0 | 10 | AN CONDENSING PP RIGIDO / FLESSIBILE
PP01125C | ZZALIASG0097 | ELEMENTO PPs H 1000 DN125 Conf. 90 Pz. |  | EUR | 27.37 |  | 0 | 10 | AN CONDENSING PP RIGIDO / FLESSIBILE
PP01160 | PPTUM01D0160PS00017 | TUBO PPs 1 m. DN160 | PZ | EUR | 60.93 |  | 0 | 10 | AN CONDENSING PP RIGIDO / FLESSIBILE | 160000015410
PP01160A | ZZALIASG0098 | ELEMENTO PPs H 1000 DN160 Conf. 5 Pz. |  | EUR | 54.85 |  | 0 | 10 | AN CONDENSING PP RIGIDO / FLESSIBILE
PP01160B | ZZALIASG0099 | ELEMENTO PPs H 1000 DN160 Conf. 30 Pz. |  | EUR | 52.11 |  | 0 | 10 | AN CONDENSING PP RIGIDO / FLESSIBILE
PP01160C | ZZALIASG0100 | ELEMENTO PPs H 1000 DN160 Conf. 60 Pz. |  | EUR | 49.56 |  | 0 | 10 | AN CONDENSING PP RIGIDO / FLESSIBILE
PP01200 | PPTUM01D0200PS00018 | TUBO PPs 1 m. DN200 | PZ | EUR | 110.2 |  | 0 | 10 | AN CONDENSING PP RIGIDO / FLESSIBILE | 56717
PP01200A | ZZALIASG0101 | ELEMENTO PPs H 1000 DN200 Conf. 3 Pz. |  | EUR | 99.18 |  | 0 | 10 | AN CONDENSING PP RIGIDO / FLESSIBILE
PP01200B | ZZALIASG0102 | ELEMENTO PPs H 1000 DN200 Conf. 20 Pz. |  | EUR | 94.23 |  | 0 | 10 | AN CONDENSING PP RIGIDO / FLESSIBILE
PP01200C | ZZALIASG0103 | ELEMENTO PPs H 1000 DN200 Conf. 40 Pz. |  | EUR | 89.51 |  | 0 | 10 | AN CONDENSING PP RIGIDO / FLESSIBILE
PP01250 | PPTUM01D0250PS50094 | ELEMENTO PPs H 1000 DN250 | PZ | EUR | 285.07 |  | 0 | 10 | AN CONDENSING PP RIGIDO / FLESSIBILE | 61057
PP01250B | ZZALIASG0104 | ELEMENTO PPs H 1000 DN250 Conf. 12 Pz. |  | EUR | 256.57 |  | 0 | 10 | AN CONDENSING PP RIGIDO / FLESSIBILE
PP01250C | ZZALIASG0105 | ELEMENTO PPs H 1000 DN250 Conf. 24 Pz. |  | EUR | 243.73 |  | 0 | 10 | AN CONDENSING PP RIGIDO / FLESSIBILE
PP01315 | PPTUM01D0314PS50095 | ELEMENTO PPs H 1000 DN315 | PZ | EUR | 546.6 |  | 0 | 10 | AN CONDENSING PP RIGIDO / FLESSIBILE | 61058
PP01315B | ZZALIASG0106 | ELEMENTO PPs H 1000 DN315 Conf. 8 Pz. |  | EUR | 491.95 |  | 0 | 10 | AN CONDENSING PP RIGIDO / FLESSIBILE
PP01315C | ZZALIASG0107 | ELEMENTO PPs H 1000 DN315 Conf. 16 Pz. |  | EUR | 467.36 |  | 0 | 10 | AN CONDENSING PP RIGIDO / FLESSIBILE
PP02050 | PPTU050D0050PS00001 | TUBO PPs 0,50 m. DN50 | PZ | EUR | 10.28 |  | 0 | 10 | AN CONDENSING PP RIGIDO / FLESSIBILE | 9197079599
PP02050A | ZZALIASG0126 | TUBO PPs 0,50 m. DN50 Conf. 20 Pz. |  | EUR | 9.25 |  | 0 | 10 | AN CONDENSING PP RIGIDO / FLESSIBILE
PP02060 | PPTU050D0060PS00019 | TUBO PPs 0,50 m. DN60 | PZ | EUR | 9.17 |  | 0 | 10 | AN CONDENSING PP RIGIDO / FLESSIBILE | 160000006410
PP02060A | ZZALIASG0127 | TUBO PPs 0,50 m. DN60 Conf. 35 Pz. |  | EUR | 8.24 |  | 0 | 10 | AN CONDENSING PP RIGIDO / FLESSIBILE
PP02060N | PPTU050D0060PS50353 | TUBO PPs 0.50 m. DN60 NERO | PZ | EUR | 11.3 |  | 0 | 10 | AN CONDENSING PP RIGIDO / FLESSIBILE | 9197094361
PP02080 | PPTU050D0080PS00020 | TUBO PPs 0,50 m. DN80 | PZ | EUR | 8.92 |  | 0 | 10 | AN CONDENSING PP RIGIDO / FLESSIBILE | 160000007410
PP02080A | ZZALIASG0128 | TUBO PPs 0,50 m. DN80 Conf. 20 Pz. |  | EUR | 8.47 |  | 0 | 10 | AN CONDENSING PP RIGIDO / FLESSIBILE
PP02080N | PPTU050D0080PS50354 | TUBO PPs 0.50 m. DN80 NERO | PZ | EUR | 11 |  | 0 | 10 | AN CONDENSING PP RIGIDO / FLESSIBILE | 9197094342
PP02100 | PPTU050D0100PS00021 | TUBO PPs 0,50 m. DN100 | PZ | EUR | 18.51 |  | 0 | 10 | AN CONDENSING PP RIGIDO / FLESSIBILE | 160000207410
PP02100A | ZZALIASG0129 | TUBO PPs 0,50 m. DN100 Conf. 14 Pz. |  | EUR | 16.64 |  | 0 | 10 | AN CONDENSING PP RIGIDO / FLESSIBILE
PP02100N | PPTU050D0100PS50354 | TUBO PPs 0.50 m. DN100 NERO | PZ | EUR | 22.75 |  | 0 | 10 | AN CONDENSING PP RIGIDO / FLESSIBILE | 9197094362
PP02110 | PPTU050D0110PP10025 | TUBO PPs 0,50 m. DN110 | PZ | EUR | 27.41 |  | 0 | 10 | AN CONDENSING PP RIGIDO / FLESSIBILE | 26287
PP02110A | ZZALIASG0130 | TUBO PPs 0,50 m. DN110 Conf. 60 Pz. |  | EUR | 26.03 |  | 0 | 10 | AN CONDENSING PP RIGIDO / FLESSIBILE
PP02125 | PPTU050D0125PS00022 | TUBO PPs 0,50 m. DN125 | PZ | EUR | 27.41 |  | 0 | 10 | AN CONDENSING PP RIGIDO / FLESSIBILE | 160000009410
PP02125A | ZZALIASG0131 | TUBO PPs 0,50 m. DN125 Conf. 9 Pz. |  | EUR | 26.03 |  | 0 | 10 | AN CONDENSING PP RIGIDO / FLESSIBILE
PP02160 | PPTU050D0160PS00023 | TUBO PPs 0,50 m. DN160 | PZ | EUR | 32.35 |  | 0 | 10 | AN CONDENSING PP RIGIDO / FLESSIBILE | 160000010410
PP02160A | ZZALIASG0132 | TUBO PPs 0,50 m. DN160 Conf. 5 Pz. |  | EUR | 29.1 |  | 0 | 10 | AN CONDENSING PP RIGIDO / FLESSIBILE
PP02200 | PPTU050D0200PS00024 | TUBO PPs 0,50 m. DN200 | PZ | EUR | 61.4 |  | 0 | 10 | AN CONDENSING PP RIGIDO / FLESSIBILE | 56716
PP02200A | ZZALIASG0133 | TUBO PPs 0,50 m. DN200 Conf. 3 Pz. |  | EUR | 55.26 |  | 0 | 10 | AN CONDENSING PP RIGIDO / FLESSIBILE
PP02250 | PPTU050D0250PS50096 | TUBO PPs 0,50 m. DN250 | PZ | EUR | 190.88 |  | 0 | 10 | AN CONDENSING PP RIGIDO / FLESSIBILE | 61055
PP02315 | PPTU050D0314PS50097 | TUBO PPs 0,50 m. DN315 | PZ | EUR | 374.79 |  | 0 | 10 | AN CONDENSING PP RIGIDO / FLESSIBILE | 61056
PP03050 | PPTU025D0050PS00001 | TUBO PPs 0,25 m. DN50 | PZ | EUR | 8.4 |  | 0 | 10 | AN CONDENSING PP RIGIDO / FLESSIBILE | 9197079600
PP03050A | ZZALIASG0134 | TUBO PPs 0,25 m. DN50 Conf. 20 Pz. |  | EUR | 7.56 |  | 0 | 10 | AN CONDENSING PP RIGIDO / FLESSIBILE
PP03060 | PPTU025D0060PS00025 | TUBO PPs 0,25 m. DN60 | PZ | EUR | 5 |  | 0 | 10 | AN CONDENSING PP RIGIDO / FLESSIBILE | 160000001410
PP03060A | ZZALIASG0135 | TUBO PPs 0,25 m. DN60 Conf. 35 Pz. |  | EUR | 4.48 |  | 0 | 10 | AN CONDENSING PP RIGIDO / FLESSIBILE
PP03060N | PPTU025D0060PS50358 | TUBO PPs 0.25 m. DN60 NERO | PZ | EUR | 6.2 |  | 0 | 10 | AN CONDENSING PP RIGIDO / FLESSIBILE | 9197094363
PP03080 | PPTU025D0080PS00026 | TUBO PPs 0,25 m. DN80 | PZ | EUR | 6.85 |  | 0 | 10 | AN CONDENSING PP RIGIDO / FLESSIBILE | 160000002410
PP03080A | ZZALIASG0136 | TUBO PPs 0,25 m. DN80 Conf. 20 Pz. |  | EUR | 6.17 |  | 0 | 10 | AN CONDENSING PP RIGIDO / FLESSIBILE
PP03080N | PPTU025D0080PS50360 | TUBO PPs 0.25 m. DN80 NERO | PZ | EUR | 8.39 |  | 0 | 10 | AN CONDENSING PP RIGIDO / FLESSIBILE | 9197094364
PP03100 | PPTU025D0100PS00027 | TUBO PPs 0,25 m. DN100 | PZ | EUR | 10.25 |  | 0 | 10 | AN CONDENSING PP RIGIDO / FLESSIBILE | 160000208410
PP03100A | ZZALIASG0137 | TUBO PPs 0,25 m. DN100 Conf. 14 Pz. |  | EUR | 9.25 |  | 0 | 10 | AN CONDENSING PP RIGIDO / FLESSIBILE
PP03100N | PPTU025D0100PS50360 | TUBO PPs 0.25 m. DN100 NERO | PZ | EUR | 12.32 |  | 0 | 10 | AN CONDENSING PP RIGIDO / FLESSIBILE | 9197094365
PP03110 | PPTU025D0110PS50192 | ELEMENTO PPs 0,25 m DN110 | PZ | EUR | 14.38 |  | 0 | 10 | AN CONDENSING PP RIGIDO / FLESSIBILE | 61422
PP03110A | ZZALIASG0138 | TUBO PPs 0,25 m. DN110 Conf. 60 Pz. |  | EUR | 12.95 |  | 0 | 10 | AN CONDENSING PP RIGIDO / FLESSIBILE
PP03125 | PPTU025D0125PS00028 | TUBO PPs 0,25 m. DN125 | PZ | EUR | 14.38 |  | 0 | 10 | AN CONDENSING PP RIGIDO / FLESSIBILE | 160000004410
PP03125A | ZZALIASG0139 | TUBO PPs 0,25 m. DN125 Conf. 9 Pz. |  | EUR | 12.95 |  | 0 | 10 | AN CONDENSING PP RIGIDO / FLESSIBILE
PP03160 | PPTU025D0160PS00029 | TUBO PPs 0,25 m. DN160 | PZ | EUR | 18.36 |  | 0 | 10 | AN CONDENSING PP RIGIDO / FLESSIBILE | 160000005410
PP03160A | ZZALIASG0140 | TUBO PPs 0,25 m. DN160 Conf. 5 Pz. |  | EUR | 16.5 |  | 0 | 10 | AN CONDENSING PP RIGIDO / FLESSIBILE
PP03200 | PPTU025D0200PS00030 | TUBO PPs 0,25 m. DN200 | PZ | EUR | 40.05 |  | 0 | 10 | AN CONDENSING PP RIGIDO / FLESSIBILE | 56715
PP03200A | ZZALIASG0141 | TUBO PPs 0,25 m. DN200 Conf. 3 Pz. |  | EUR | 36.04 |  | 0 | 10 | AN CONDENSING PP RIGIDO / FLESSIBILE
PP03250 | PPTU025D0250PS50098 | TUBO PPs 0,25 m. DN250 | PZ | EUR | 168.24 |  | 0 | 10 | AN CONDENSING PP RIGIDO / FLESSIBILE | 61053
PP03315 | PPTU025D0314PS50099 | ELEMENTO PPs 0,25 m DN315 | PZ | EUR | 286.18 |  | 0 | 10 | AN CONDENSING PP RIGIDO / FLESSIBILE | 61054
PP064050050 | PPGUGFFD0050PP00004 | GIUNTO PPs RIGID. FLEX ANTICONTENSA DN 50 USC.DN 50 RIGID. FEMMINA | PZ | EUR | 29.59 |  | 0 | 10 | AN CONDENSING PP RIGIDO / FLESSIBILE | 9197083343
PP064050060 | PPGUGFFD0050PP00002 | GIUNTO PPs RIGID. FLEX ANTICONTENSA DN 50 USC.DN 60 RIGID. FEMMINA | MT | EUR | 29.59 |  | 0 | 10 | AN CONDENSING PP RIGIDO / FLESSIBILE | 9197082332
PP064050080 | PPGUGFFD0050PP00003 | GIUNTO PPs RIGID. FLEX ANTICONTENSA DN 50 USC.DN 80 RIGID. FEMMINA | PZ | EUR | 29.59 |  | 0 | 10 | AN CONDENSING PP RIGIDO / FLESSIBILE | 9197083342
PP07050 | PPTUM02D0050PS00002 | TUBO PPs 2 m DN50 | PZ | EUR | 26.73 |  | 0 | 10 | AN CONDENSING PP RIGIDO / FLESSIBILE | 9197082482
PP07050A | ZZALIASG0108 | TUBO PPs 2 m. DN50 Conf. 20 Pz. |  | EUR | 24.06 |  | 0 | 10 | AN CONDENSING PP RIGIDO / FLESSIBILE
PP07050C | ZZALIASG0109 | TUBO PPs 2 m. DN50 Conf. 250 Pz. |  | EUR | 22.86 |  | 0 | 10 | AN CONDENSING PP RIGIDO / FLESSIBILE
PP07060 | PPTUM02D0060PS00008 | TUBO PPs 2 m. DN60 | PZ | EUR | 27.93 |  | 0 | 10 | AN CONDENSING PP RIGIDO / FLESSIBILE | 160000016410
PP07060A | ZZALIASG0110 | TUBO PPs 2 m. DN60 Conf. 35 Pz. |  | EUR | 25.13 |  | 0 | 10 | AN CONDENSING PP RIGIDO / FLESSIBILE
PP07060C | ZZALIASG0111 | TUBO PPs 2 m. DN60 Conf. 250 Pz. |  | EUR | 23.9 |  | 0 | 10 | AN CONDENSING PP RIGIDO / FLESSIBILE
PP07060N | PPTUM02D0060PS50347 | TUBO PPs 2 m. DN60 NERO | PZ | EUR | 32.63 |  | 0 | 10 | AN CONDENSING PP RIGIDO / FLESSIBILE | 9197094366
PP07080 | PPTUM02D0080PS00007 | TUBO PPs 2 m. DN80 | PZ | EUR | 29.06 |  | 0 | 10 | AN CONDENSING PP RIGIDO / FLESSIBILE | 160000017410
PP07080A | ZZALIASG0112 | TUBO PPs 2 m. DN80 Conf. 20 Pz. |  | EUR | 26.15 |  | 0 | 10 | AN CONDENSING PP RIGIDO / FLESSIBILE
PP07080C | ZZALIASG0113 | TUBO PPs 2 m. DN80 Conf. 250 Pz. |  | EUR | 24.88 |  | 0 | 10 | AN CONDENSING PP RIGIDO / FLESSIBILE
PP07080N | PPTUM02D0080PS50348 | TUBO PPs 2 m. DN80 NERO | PZ | EUR | 33.99 |  | 0 | 10 | AN CONDENSING PP RIGIDO / FLESSIBILE | 9197094367
PP07100 | PPTUM02D0100PS00009 | TUBO PPs 2 m. DN100 | PZ | EUR | 75.79 |  | 0 | 10 | AN CONDENSING PP RIGIDO / FLESSIBILE | 160000205410
PP07100A | ZZALIASG0114 | TUBO PPs 2 m. DN100 Conf. 14 Pz. |  | EUR | 68.21 |  | 0 | 10 | AN CONDENSING PP RIGIDO / FLESSIBILE
PP07100C | ZZALIASG0115 | TUBO PPs 2 m. DN100 Conf. 160 Pz. |  | EUR | 64.8 |  | 0 | 10 | AN CONDENSING PP RIGIDO / FLESSIBILE
PP07100N | PPTUM02D0100PS50348 | TUBO PPs 2 m. DN100 NERO | PZ | EUR | 67.76 |  | 0 | 10 | AN CONDENSING PP RIGIDO / FLESSIBILE | 9197094368
PP07110 | PPTUM02D0110PS50050 | ELEMENTO PPs 2 m DN110 | PZ | EUR | 77.5 |  | 0 | 10 | AN CONDENSING PP RIGIDO / FLESSIBILE | 61296
PP07110A | ZZALIASG0116 | TUBO PPs 2 m. DN110 Conf. 60 Pz. |  | EUR | 69.75 |  | 0 | 10 | AN CONDENSING PP RIGIDO / FLESSIBILE
PP07110C | ZZALIASG0117 | TUBO PPs 2 m. DN110 Conf. 120 Pz. |  | EUR | 66.27 |  | 0 | 10 | AN CONDENSING PP RIGIDO / FLESSIBILE
PP07125 | PPTUM02D0125PS00010 | TUBO PPs 2 m. DN125 | PZ | EUR | 77.5 |  | 0 | 10 | AN CONDENSING PP RIGIDO / FLESSIBILE | 160000019410
PP07125A | ZZALIASG0118 | TUBO PPs 2 m. DN125 Conf. 9 Pz. |  | EUR | 69.75 |  | 0 | 10 | AN CONDENSING PP RIGIDO / FLESSIBILE
PP07125C | ZZALIASG0119 | TUBO PPs 2 m. DN125 Conf. 90 Pz. |  | EUR | 66.27 |  | 0 | 10 | AN CONDENSING PP RIGIDO / FLESSIBILE
PP07160 | PPTUM02D0160PS00011 | TUBO PPs 2 m. DN160 | PZ | EUR | 125.88 |  | 0 | 10 | AN CONDENSING PP RIGIDO / FLESSIBILE | 160000020410
PP07160A | ZZALIASG0120 | TUBO PPs 2 m. DN160 Conf. 5 Pz. |  | EUR | 113.3 |  | 0 | 10 | AN CONDENSING PP RIGIDO / FLESSIBILE
PP07160C | ZZALIASG0121 | TUBO PPs 2 m. DN160 Conf. 60 Pz. |  | EUR | 107.63 |  | 0 | 10 | AN CONDENSING PP RIGIDO / FLESSIBILE
PP07200 | PPTUM02D0200PS00012 | TUBO PPs 2 m. DN200 | PZ | EUR | 183.83 |  | 0 | 10 | AN CONDENSING PP RIGIDO / FLESSIBILE | 56718
PP07200A | ZZALIASG0122 | TUBO PPs 2 m. DN200 Conf. 3 Pz. |  | EUR | 165.45 |  | 0 | 10 | AN CONDENSING PP RIGIDO / FLESSIBILE
PP07200C | ZZALIASG0123 | TUBO PPs 2 m. DN200 Conf. 40 Pz. |  | EUR | 157.17 |  | 0 | 10 | AN CONDENSING PP RIGIDO / FLESSIBILE
PP07250 | PPTUM02D0250PS50193 | ELEMENTO PPs 2 m DN250 | PZ | EUR | 395.44 |  | 0 | 10 | AN CONDENSING PP RIGIDO / FLESSIBILE | 61423
PP07250C | ZZALIASG0124 | TUBO PPs 2 m. DN250 Conf. 24 Pz. |  | EUR | 355.89 |  | 0 | 10 | AN CONDENSING PP RIGIDO / FLESSIBILE
PP07315 | PPTUM02D0315PS00001 | TUBO PPs 2 m DN 315 | PZ | EUR | 937.53 |  | 0 | 10 | AN CONDENSING PP RIGIDO / FLESSIBILE | 9197075412
PP07315C | ZZALIASG0125 | TUBO PPs 2 m. DN315 Conf. 16 Pz. |  | EUR | 843.79 |  | 0 | 10 | AN CONDENSING PP RIGIDO / FLESSIBILE
PP094060 | PPVACOTD0060NN00099 | PPs COLL. A MURO C. TASSELLO DN60 | PZ | EUR | 8.39 |  | 0 | 10 | AN CONDENSING PP RIGIDO / FLESSIBILE | 160000071410
PP094060A | ZZALIASG0222 | PPs COLL. A MURO C. TASSELLO DN60 Conf. 20 Pz. |  | EUR | 7.96 |  | 0 | 10 | AN CONDENSING PP RIGIDO / FLESSIBILE
PP094060N | PPVACOTD0060NN00100 | PPs COLL. A MURO C. TASSELLO DN60 NERO | MT | EUR | 13.92 |  | 0 | 10 | AN CONDENSING PP RIGIDO / FLESSIBILE | 9197094443
PP094080 | PPVACOTD0080NN00100 | PPs COLL. A MURO C. TASSELLO DN80 | PZ | EUR | 11.64 |  | 0 | 10 | AN CONDENSING PP RIGIDO / FLESSIBILE | 160000072410
PP094080A | ZZALIASG0223 | PPs COLL. A MURO C. TASSELLO DN80 Conf. 20 Pz. |  | EUR | 11.05 |  | 0 | 10 | AN CONDENSING PP RIGIDO / FLESSIBILE
PP094080N | PPVACOTD0080NN00101 | PPs COLL. A MURO C. TASSELLO DN80 NERO | MT | EUR | 14.43 |  | 0 | 10 | AN CONDENSING PP RIGIDO / FLESSIBILE | 9197094444
PP094100 | PPVACOTD0100NN00101 | PPs COLL. A MURO C. TASSELLO DN100 | PZ | EUR | 14.72 |  | 0 | 10 | AN CONDENSING PP RIGIDO / FLESSIBILE | 56724
PP094100N | PPVACOTD0100NN00102 | PPs COLL. A MURO C. TASSELLO DN100 NERO | MT | EUR | 14.95 |  | 0 | 10 | AN CONDENSING PP RIGIDO / FLESSIBILE | 9197094445
PP15050 | PPCUG87D0050PS00001 | CURVA PPs 87Â° DN50 | PZ | EUR | 10.68 |  | 0 | 10 | AN CONDENSING PP RIGIDO / FLESSIBILE | 9197079603
PP15050A | ZZALIASG0146 | CURVA PPs 87Â° DN50 Conf. 22 Pz. |  | EUR | 9.62 |  | 0 | 10 | AN CONDENSING PP RIGIDO / FLESSIBILE
PP15060 | PPCUG87D0060PS00049 | CURVA PPs 87Â° DN60 | PZ | EUR | 9.36 |  | 0 | 10 | AN CONDENSING PP RIGIDO / FLESSIBILE | 160000021410
PP15060A | ZZALIASG0147 | CURVA PPs 87Â° DN60 Conf. 22 Pz. |  | EUR | 8.43 |  | 0 | 10 | AN CONDENSING PP RIGIDO / FLESSIBILE
PP15060N | PPCUG87D0060PS50204 | CURVA PPs 87Â° DN60 NERO | PZ | EUR | 13.06 |  | 0 | 10 | AN CONDENSING PP RIGIDO / FLESSIBILE | 9197094419
PP15080 | PPCUG87D0080PS00050 | CURVA PPs 87Â° DN80 | PZ | EUR | 7.4 |  | 0 | 10 | AN CONDENSING PP RIGIDO / FLESSIBILE | 160000022410
PP150801 | PPCUG87D0080PS00155 | CURVA PPs 87Â° DN80 CON ISPEZIONE | PZ | EUR | 38.3 |  | 0 | 10 | AN CONDENSING PP RIGIDO / FLESSIBILE | 6561
PP15080A | ZZALIASG0148 | CURVA PPs 87Â° DN80 Conf. 22 Pz. |  | EUR | 6.2 |  | 0 | 10 | AN CONDENSING PP RIGIDO / FLESSIBILE
PP15080N | PPCUG87D0080PS50207 | CURVA PPs 87Â° DN80 NERO | PZ | EUR | 11.47 |  | 0 | 10 | AN CONDENSING PP RIGIDO / FLESSIBILE | 9197094420
PP15100 | PPCUG87D0100PS00051 | CURVA PPs 87Â° DN100 | PZ | EUR | 15.56 |  | 0 | 10 | AN CONDENSING PP RIGIDO / FLESSIBILE | 160000209410
PP15100A | ZZALIASG0149 | CURVA PPs 87Â° DN100 Conf. 10 Pz. |  | EUR | 14 |  | 0 | 10 | AN CONDENSING PP RIGIDO / FLESSIBILE
PP15100N | PPCUG87D0100PS50205 | CURVA PPs 87Â° DN100 NERO | MT | EUR | 19.16 |  | 0 | 10 | AN CONDENSING PP RIGIDO / FLESSIBILE | 9197094429
PP15110 | PPCUG87D0110PS50046 | CURVA PPs 87Â° DN 110 | PZ | EUR | 40.51 |  | 0 | 10 | AN CONDENSING PP RIGIDO / FLESSIBILE | 61420
PP15110A | ZZALIASG0150 | CURVA PPs 87Â° DN110 Conf. 30 Pz. |  | EUR | 36.47 |  | 0 | 10 | AN CONDENSING PP RIGIDO / FLESSIBILE
PP15125 | PPCUG87D0125PS00052 | CURVA PPs 87Â° DN125 | PZ | EUR | 40.51 |  | 0 | 10 | AN CONDENSING PP RIGIDO / FLESSIBILE | 160000024410
PP15125A | ZZALIASG0151 | CURVA PPs 87Â° DN125 Conf. 5 Pz. |  | EUR | 36.47 |  | 0 | 10 | AN CONDENSING PP RIGIDO / FLESSIBILE
PP15160 | PPCUG87D0160PS00053 | CURVA PPs 87Â° DN160 | PZ | EUR | 53.23 |  | 0 | 10 | AN CONDENSING PP RIGIDO / FLESSIBILE | 160000025410
PP15160A | ZZALIASG0152 | CURVA PPs 87Â° DN160 Conf. 5 Pz. |  | EUR | 47.91 |  | 0 | 10 | AN CONDENSING PP RIGIDO / FLESSIBILE
PP15200 | PPCUG87D0200PS00054 | CURVA PPs 87Â° DN200 | PZ | EUR | 73.2 |  | 0 | 10 | AN CONDENSING PP RIGIDO / FLESSIBILE | 56692
PP15200A | ZZALIASG0153 | CURVA PPs 87Â° DN200 Conf. 4 Pz. |  | EUR | 65.88 |  | 0 | 10 | AN CONDENSING PP RIGIDO / FLESSIBILE
PP15250 | PPCUG87D0250PS50104 | CURVA PPs 87Â° DN250 | PZ | EUR | 393.97 |  | 0 | 10 | AN CONDENSING PP RIGIDO / FLESSIBILE | 61035
PP15315 | PPCUG87D0314PS50105 | CURVA PPs 87Â° DN315 | PZ | EUR | 586.87 |  | 0 | 10 | AN CONDENSING PP RIGIDO / FLESSIBILE | 61038
PP168060A | PPVAGRAD0060PP00001 | GRIGLIA ASPIRAZIONE PPS DN60 NERO | PZ | EUR | 9.03 |  | 0 | 10 | AN CONDENSING PP RIGIDO / FLESSIBILE | 9197093887
PP168060AA | PPVAGRAD0060PP00003 | GRIGLIA ASPIRAZIONE PPS DN60 NERO | PZ | EUR | 7.22 |  | 0 | 10 | AN CONDENSING PP RIGIDO / FLESSIBILE | 9197105172
PP168060BA | PPVAGRAD0060PP00002 | PPs GRIGLIA ASPIRAZIONE DN60 COLORE BIANCO | PZ | EUR | 7.4 |  | 0 | 10 | AN CONDENSING PP RIGIDO / FLESSIBILE | 9197094542
PP168060BAA | PPVAGRAD0060PP00005 | GRIGLIA ASPIRAZIONE PPS DN60 BIANCO | PZ | EUR | 5.94 |  | 0 | 10 | AN CONDENSING PP RIGIDO / FLESSIBILE | 9197105174
PP168060BF | PPVAGRID0060PP00002 | PPs GRIGLIA SCARICO FUMI DN60 COLORE BIANCO | PZ | EUR | 13.9 |  | 0 | 10 | AN CONDENSING PP RIGIDO / FLESSIBILE | 9197094539
PP168060BFA | PPVAGRID0060PP00005 | PPs GRIGLIA SCARICO FUMI DN60 COLORE BIANCO | PZ | EUR | 11.11 |  | 0 | 10 | AN CONDENSING PP RIGIDO / FLESSIBILE | 9197105177
PP168060F | PPVAGRID0060PP00001 | PPs GRIGLIA SCARICO FUMI DN60 COLORE NERO | PZ | EUR | 13.9 |  | 0 | 10 | AN CONDENSING PP RIGIDO / FLESSIBILE | 9197093888
PP168060FA | PPVAGRID0060PP00004 | PPs GRIGLIA SCARICO FUMI DN60 COLORE NERO | PZ | EUR | 11.11 |  | 0 | 10 | AN CONDENSING PP RIGIDO / FLESSIBILE | 9197105176
PP168060FC | PPVAGRID0060PP00003 | PPs GRIGLIA SCARICO FUMI DN60 COLORE NERO CON ANTIGOCCIA | PZ | EUR | 19.06 |  | 0 | 10 | AN CONDENSING PP RIGIDO / FLESSIBILE | 9197094612
PP168080A | PPVAGRAD0080PP00001 | PPs GRIGLIA ASPIRAZIONE DN80 COLORE NERO | PZ | EUR | 9.39 |  | 0 | 10 | AN CONDENSING PP RIGIDO / FLESSIBILE | 9197082203
PP168080AA | PPVAGRAD0060PP00004 | GRIGLIA ASPIRAZIONE PPS DN80 NERO | PZ | EUR | 7.52 |  | 0 | 10 | AN CONDENSING PP RIGIDO / FLESSIBILE | 9197105173
PP168080BA | PPVAGRAD0080PP00002 | PPs GRIGLIA ASPIRAZIONE DN80 COLORE BIANCO | PZ | EUR | 9.39 |  | 0 | 10 | AN CONDENSING PP RIGIDO / FLESSIBILE | 9197094543
PP168080BAA | PPVAGRAD0060PP00006 | GRIGLIA ASPIRAZIONE PPS DN80 BIANCO | PZ | EUR | 7.52 |  | 0 | 10 | AN CONDENSING PP RIGIDO / FLESSIBILE | 9197105175
PP168080BF | PPVAGRID0080PP00002 | PPs GRIGLIA SCARICO FUMI DN80 COLORE BIANCO | PZ | EUR | 9.65 |  | 0 | 10 | AN CONDENSING PP RIGIDO / FLESSIBILE | 9197094540
PP168080BFA | PPVAGRID0060PP00006 | PPs GRIGLIA SCARICO FUMI DN80 COLORE BIANCO | PZ | EUR | 7.73 |  | 0 | 10 | AN CONDENSING PP RIGIDO / FLESSIBILE | 9197105178
PP168080F | PPVAGRID0080PP00001 | PPs GRIGLIA SCARICO FUMI DN80 COLORE NERO | PZ | EUR | 9.39 |  | 0 | 10 | AN CONDENSING PP RIGIDO / FLESSIBILE | 9197082272
PP168080FA | ZZALIASG0268 | PPs GRIGLIA SCARICO FUMI DN80 COLORE NERO Conf. 20 Pz. |  | EUR | 7.52 |  | 0 | 10 | AN CONDENSING PP RIGIDO / FLESSIBILE
PP168080FC | PPVAGRID0080PP00003 | PPs GRIGLIA SCARICO FUMI DN80 COLORE NERO CON ANTIGOCCIA | PZ | EUR | 20.61 |  | 0 | 10 | AN CONDENSING PP RIGIDO / FLESSIBILE | 9197094613
PP168100F | PPVAGRID0100PP00001 | PPs GRIGLIA SCARICO FUMI DN100 COLORE NERO | PZ | EUR | 11.74 |  | 0 | 10 | AN CONDENSING PP RIGIDO / FLESSIBILE | 9197104142
PP17050 | PPCUG45D0050PS00001 | CURVA PPs 45Â° DN50 | PZ | EUR | 9.78 |  | 0 | 10 | AN CONDENSING PP RIGIDO / FLESSIBILE | 9197079604
PP17060 | PPCUG45D0060PS00055 | CURVA PPs 45Â° DN60 | PZ | EUR | 8.69 |  | 0 | 10 | AN CONDENSING PP RIGIDO / FLESSIBILE | 160000026410
PP17060A | ZZALIASG0155 | CURVA PPs 45Â° DN60 Conf. 25 Pz. |  | EUR | 7.84 |  | 0 | 10 | AN CONDENSING PP RIGIDO / FLESSIBILE
PP17060N | PPCUG45D0060PS50210 | CURVA PPs 45Â° DN60 NERO | PZ | EUR | 10.72 |  | 0 | 10 | AN CONDENSING PP RIGIDO / FLESSIBILE | 9197094343
PP17080 | PPCUG45D0080PS00056 | CURVA PPs 45Â° DN80 | PZ | EUR | 7.4 |  | 0 | 10 | AN CONDENSING PP RIGIDO / FLESSIBILE | 160000027410
PP17080A | ZZALIASG0156 | CURVA PPs 45Â° DN80 Conf. 25 Pz. |  | EUR | 6.2 |  | 0 | 10 | AN CONDENSING PP RIGIDO / FLESSIBILE
PP17080N | PPCUG45D0080PS50216 | CURVA PPs 45Â° DN80 NERO | PZ | EUR | 9.12 |  | 0 | 10 | AN CONDENSING PP RIGIDO / FLESSIBILE | 9197094344
PP17100 | PPCUG45D0100PS00057 | CURVA PPs 45Â° DN100 | PZ | EUR | 15.09 |  | 0 | 10 | AN CONDENSING PP RIGIDO / FLESSIBILE | 160000221410
PP17100A | ZZALIASG0157 | CURVA PPs 45Â° DN100 Conf. 10 Pz. |  | EUR | 13.6 |  | 0 | 10 | AN CONDENSING PP RIGIDO / FLESSIBILE
PP17100N | PPCUG45D0100PS50210 | CURVA PPs 45Â° DN100 NERO | MT | EUR | 18.57 |  | 0 | 10 | AN CONDENSING PP RIGIDO / FLESSIBILE | 9197094430
PP17110 | PPCUG45D0110PS50041 | CURVA PPs 45Â° DN 110 | PZ | EUR | 32.01 |  | 0 | 10 | AN CONDENSING PP RIGIDO / FLESSIBILE | 61171
PP17125 | PPCUG45D0125PS00058 | CURVA PPs 45Â° DN125 | PZ | EUR | 32.01 |  | 0 | 10 | AN CONDENSING PP RIGIDO / FLESSIBILE | 160000029410
PP17125A | ZZALIASG0159 | CURVA PPs 45Â° DN125 Conf. 5 Pz. |  | EUR | 28.81 |  | 0 | 10 | AN CONDENSING PP RIGIDO / FLESSIBILE
PP17160 | PPCUG45D0160PS00059 | CURVA PPs 45Â° DN160 | PZ | EUR | 38 |  | 0 | 10 | AN CONDENSING PP RIGIDO / FLESSIBILE | 160000030410
PP17160A | ZZALIASG0160 | CURVA PPs 45Â° DN160 Conf. 5 Pz. |  | EUR | 34.2 |  | 0 | 10 | AN CONDENSING PP RIGIDO / FLESSIBILE
PP17200 | PPCUG45D0200PS00060 | CURVA PPs 45Â° DN200 | PZ | EUR | 55.8 |  | 0 | 10 | AN CONDENSING PP RIGIDO / FLESSIBILE | 56690
PP17250 | PPCUG45D0250PS50106 | CURVA PPs 45Â° DN250 | PZ | EUR | 301.35 |  | 0 | 10 | AN CONDENSING PP RIGIDO / FLESSIBILE | 61032
PP17315 | PPCUG45D0314PS50144 | CURVA PPs 45Â° DN315 | PZ | EUR | 439.8 |  | 0 | 10 | AN CONDENSING PP RIGIDO / FLESSIBILE | 61201
PP19050 | PPCUG30D0050PS00001 | CURVA PPs 30Â° DN50 | PZ | EUR | 10.89 |  | 0 | 10 | AN CONDENSING PP RIGIDO / FLESSIBILE | 9197103754
PP19050A | ZZALIASG0162 | CURVA PPs 30Â° DN50 Conf. 25 Pz. |  | EUR | 9.79 |  | 0 | 10 | AN CONDENSING PP RIGIDO / FLESSIBILE
PP19060 | PPCUG30D0060PS00061 | CURVA PPs 30Â° DN60 | PZ | EUR | 20.29 |  | 0 | 10 | AN CONDENSING PP RIGIDO / FLESSIBILE | 160000031410
PP19060N | PPCUG30D0060PS50216 | CURVA PPs 30Â° DN60 NERO | MT | EUR | 24.98 |  | 0 | 10 | AN CONDENSING PP RIGIDO / FLESSIBILE | 9197094431
PP19080 | PPCUG30D0080PS00062 | CURVA PPs 30Â° DN80 | PZ | EUR | 20.12 |  | 0 | 10 | AN CONDENSING PP RIGIDO / FLESSIBILE | 160000032410
PP19080N | PPCUG30D0080PS50217 | CURVA PPs 30Â° DN80 NERO | MT | EUR | 27.52 |  | 0 | 10 | AN CONDENSING PP RIGIDO / FLESSIBILE | 9197094432
PP19100 | PPCUG30D0100PS00063 | CURVA PPs 30Â° DN100 | PZ | EUR | 23.95 |  | 0 | 10 | AN CONDENSING PP RIGIDO / FLESSIBILE | 56688
PP19100N | PPCUG30D0100PS50217 | CURVA PPs 30Â° DN100 NERO | MT | EUR | 30.27 |  | 0 | 10 | AN CONDENSING PP RIGIDO / FLESSIBILE | 9197094433
PP19110 | PPCUG30D0110PS50153 | CURVA PPs 30Â° DN110 | PZ | EUR | 32.01 |  | 0 | 10 | AN CONDENSING PP RIGIDO / FLESSIBILE | 61224
PP19125 | PPCUG30D0125PS00064 | CURVA PPs 30Â° DN125 | PZ | EUR | 32.01 |  | 0 | 10 | AN CONDENSING PP RIGIDO / FLESSIBILE | 160000034410
PP19160 | PPCUG30D0160PS00065 | CURVA PPs 30Â° DN160 | PZ | EUR | 38 |  | 0 | 10 | AN CONDENSING PP RIGIDO / FLESSIBILE | 160000035410
PP19200 | PPCUG30D0200PS00066 | CURVA PPs 30Â° DN200 | PZ | EUR | 55.8 |  | 0 | 10 | AN CONDENSING PP RIGIDO / FLESSIBILE | 56689
PP19250 | PPCUG30D0250PS50107 | CURVA PPs 30Â° DN250 | PZ | EUR | 315.63 |  | 0 | 10 | AN CONDENSING PP RIGIDO / FLESSIBILE | 61030
PP19315 | PPCUG30D0314PS50108 | CURVA PPs 30Â° DN315 | PZ | EUR | 439.8 |  | 0 | 10 | AN CONDENSING PP RIGIDO / FLESSIBILE | 61031
PP20050 | PPTEG90D0050PS00001 | RACC."T" PPs 90Â° DN 50 | PZ | EUR | 17.94 |  | 0 | 10 | AN CONDENSING PP RIGIDO / FLESSIBILE | 9197079601
PP20060 | PPTEG90D0060PS00073 | RACCORDO 'T' PPs 90Â° DN60 | PZ | EUR | 15.72 |  | 0 | 10 | AN CONDENSING PP RIGIDO / FLESSIBILE | 160000190410
PP20060N | PPTEG87D0060PS50019 | RACC."T" PPs 87Â° DN 60 NERO | MT | EUR | 18.86 |  | 0 | 10 | AN CONDENSING PP RIGIDO / FLESSIBILE | 9197094434
PP20080 | PPTEG90D0080PS00074 | RACCORDO 'T' PPs 90Â° DN80 | PZ | EUR | 18.03 |  | 0 | 10 | AN CONDENSING PP RIGIDO / FLESSIBILE | 160000193410
PP20080A | ZZALIASG0178 | RACCORDO 'T' PPs 90Â° DN80 Conf. 14 Pz. |  | EUR | 17.14 |  | 0 | 10 | AN CONDENSING PP RIGIDO / FLESSIBILE
PP20080N | PPTEG87D0080PS50003 | RACC."T" PPs 87Â° DN 80 NERO | MT | EUR | 21.64 |  | 0 | 10 | AN CONDENSING PP RIGIDO / FLESSIBILE | 9197094435
PP20100 | PPTEG90D0100PS00075 | RACCORDO 'T' PPs 90Â° DN100 | PZ | EUR | 25.19 |  | 0 | 10 | AN CONDENSING PP RIGIDO / FLESSIBILE | 160000213410
PP20100N | PPTEG87D0100PS50062 | RACC."T" PPs 87Â° DN 100 NERO | MT | EUR | 29.67 |  | 0 | 10 | AN CONDENSING PP RIGIDO / FLESSIBILE | 9197094436
PP20110 | PPTEG90D0110PS50049 | RACC."T" 90Â° DN 110 PPs | PZ | EUR | 46.13 |  | 0 | 10 | AN CONDENSING PP RIGIDO / FLESSIBILE | 61421
PP20125 | PPTEG90D0125PS00076 | RACCORDO 'T' PPs 90Â° DN125 | PZ | EUR | 46.13 |  | 0 | 10 | AN CONDENSING PP RIGIDO / FLESSIBILE | 56712
PP20125A | ZZALIASG0181 | RACCORDO 'T' PPs 90Â° DN125 Conf. 4 Pz. |  | EUR | 41.52 |  | 0 | 10 | AN CONDENSING PP RIGIDO / FLESSIBILE
PP20160 | PPTEG90D0160PS00077 | RACCORDO 'T' PPs 90Â° DN160 | PZ | EUR | 56.12 |  | 0 | 10 | AN CONDENSING PP RIGIDO / FLESSIBILE | 56713
PP20200 | PPTEG90D0200PS00078 | RACCORDO 'T' PPs 90Â° DN200 | PZ | EUR | 77.04 |  | 0 | 10 | AN CONDENSING PP RIGIDO / FLESSIBILE | 56714
PP20250 | PPTEG87D0250PS50119 | RACC."T90" PPs dn 250 | PZ | EUR | 629.17 |  | 0 | 10 | AN CONDENSING PP RIGIDO / FLESSIBILE | 61045
PP20315 | PPTEG87D0314PS50121 | RACC."T90" dn 315 PPs | PZ | EUR | 676.16 |  | 0 | 10 | AN CONDENSING PP RIGIDO / FLESSIBILE | 61047
PP21100125 | PPTEG45D0125PP50072 | RACC."T" PPs 45Â° DN125 USCITA DN 100 | PZ | EUR | 239.47 |  | 0 | 10 | AN CONDENSING PP RIGIDO / FLESSIBILE | 60945
PP21100160 | PPTEG45D0160PP50073 | RACC."T" PPs 45Â° DN160 USCITA DN 100 | PZ | EUR | 325.1 |  | 0 | 10 | AN CONDENSING PP RIGIDO / FLESSIBILE | 60946
PP21100200 | PPTEG45D0200PP50074 | RACC."T" PPs 45Â° DN200 USCITA DN 100 | PZ | EUR | 481.06 |  | 0 | 10 | AN CONDENSING PP RIGIDO / FLESSIBILE | 60947
PP22100 | PPTEG90D0100PS00141 | RACC."T" PPs USC.DN 80 MONO 90Â° DN100 PPs | PZ | EUR | 30.24 |  | 0 | 10 | AN CONDENSING PP RIGIDO / FLESSIBILE | 6524
PP22100A | PPTEG90D0100PS50232 | RACC."T" PPs USC.DN 80 MONO 90Â° DN100 PPs CONF. 10PZ | PZ | EUR | 27.22 |  | 0 | 10 | AN CONDENSING PP RIGIDO / FLESSIBILE | 9197105325
PP22110 | PPPPTEG90D0110PS5004 | RACC."T" PPs USC.DN 80 MONO 90Â° DN 110 PPs | PZ | EUR | 45.81 |  | 0 | 10 | AN CONDENSING PP RIGIDO / FLESSIBILE | 53239
PP22110A | PPTEG90D0110PS50181 | RACC."T" 87Â° DERIVAZIONE 80mm PPs | PZ | EUR | 41.23 |  | 0 | 10 | AN CONDENSING PP RIGIDO / FLESSIBILE | 9197106787
PP22125 | PPTEG90D0125PS00142 | RACC."T" PPs USC.DN 80 MONO 90Â° DN125 PPs | PZ | EUR | 45.81 |  | 0 | 10 | AN CONDENSING PP RIGIDO / FLESSIBILE | 6525
PP22125A | PPTEG90D0125PS50234 | RACCORDO 'T' 87Â° CON DERIVAZIONE 80mm IN PPs | PZ | EUR | 41.23 |  | 0 | 10 | AN CONDENSING PP RIGIDO / FLESSIBILE | 9197106788
PP22160 | PPTEG90D0160PS00143 | RACC."T" PPs USC.DN 80 MONO 90Â° DN160 PPs | PZ | EUR | 53.8 |  | 0 | 10 | AN CONDENSING PP RIGIDO / FLESSIBILE | 6526
PP22200 | PPTEG90D0200PS00144 | RACC."T" PPs USC.DN 80 MONO 90Â° DN200 PPs | PZ | EUR | 73.71 |  | 0 | 10 | AN CONDENSING PP RIGIDO / FLESSIBILE | 6527
PP23125 | PPTEG90D0125PS00145 | RACC."T" PPs USCITA DN 100 90Â° DN125 PPs | PZ | EUR | 44.8 |  | 0 | 10 | AN CONDENSING PP RIGIDO / FLESSIBILE | 6528
PP23160 | PPTEG90D0160PS00146 | RACC."T" PPs USCITA DN 100 90Â° DN160 PPs | PZ | EUR | 53.8 |  | 0 | 10 | AN CONDENSING PP RIGIDO / FLESSIBILE | 6529
PP23200 | PPTEG90D0200PS00147 | RACC."T" PPs USCITA DN 100 90Â° DN200 PPs | PZ | EUR | 73.71 |  | 0 | 10 | AN CONDENSING PP RIGIDO / FLESSIBILE | 6530
PP25050 | PPELTPCD0050PS00001 | ELEM. PPs TAPPO CIECO DN50 | PZ | EUR | 12.48 |  | 0 | 10 | AN CONDENSING PP RIGIDO / FLESSIBILE | 9197093865
PP25050A | ZZALIASG0214 | PPs TAPPO CIECO DN50 Conf. 20 Pz |  | EUR | 11.21 |  | 0 | 10 | AN CONDENSING PP RIGIDO / FLESSIBILE
PP25060 | PPELTPCD0060PS00031 | ELEM. PPs TAPPO CIECO DN60 | PZ | EUR | 7.92 |  | 0 | 10 | AN CONDENSING PP RIGIDO / FLESSIBILE | 160000211410
PP25060A | ZZALIASG0215 | PPs TAPPO CIECO DN60 Conf. 20 Pz |  | EUR | 7.17 |  | 0 | 10 | AN CONDENSING PP RIGIDO / FLESSIBILE
PP25060N | PPELTPCD0060PS50245 | ELEM. PPs TAPPO CIECO DN60 NERO | MT | EUR | 9.51 |  | 0 | 10 | AN CONDENSING PP RIGIDO / FLESSIBILE | 9197094440
PP25080 | PPELTPCD0080PS00032 | ELEM. PPs TAPPO CIECO DN80 | PZ | EUR | 10.25 |  | 0 | 10 | AN CONDENSING PP RIGIDO / FLESSIBILE | 160000194410
PP25080A | ZZALIASG0216 | PPs TAPPO CIECO DN80 Conf. 20 Pz |  | EUR | 9.25 |  | 0 | 10 | AN CONDENSING PP RIGIDO / FLESSIBILE
PP25080N | PPELTPCD0080PS50250 | ELEM. PPs TAPPO CIECO DN80 NERO | MT | EUR | 12.67 |  | 0 | 10 | AN CONDENSING PP RIGIDO / FLESSIBILE | 9197094441
PP25100 | PPELTPCD0100PS00033 | ELEM. PPs TAPPO CIECO DN100 | PZ | EUR | 13.53 |  | 0 | 10 | AN CONDENSING PP RIGIDO / FLESSIBILE | 160000212410
PP25100A | ZZALIASG0217 | PPs TAPPO CIECO DN100 Conf. 20 Pz |  | EUR | 12.2 |  | 0 | 10 | AN CONDENSING PP RIGIDO / FLESSIBILE
PP25100N | PPELTPCD0100PS50246 | ELEM. PPs TAPPO CIECO DN100 NERO | MT | EUR | 16.25 |  | 0 | 10 | AN CONDENSING PP RIGIDO / FLESSIBILE | 9197094442
PP25110 | PPELTPCD0110PS50194 | ELEM. PPs TAPPO CIECO DN110 | PZ | EUR | 70.46 |  | 0 | 10 | AN CONDENSING PP RIGIDO / FLESSIBILE | 61429
PP25110A | ZZALIASG0218 | PPs TAPPO CIECO DN110 Conf. 30 Pz |  | EUR | 63.41 |  | 0 | 10 | AN CONDENSING PP RIGIDO / FLESSIBILE
PP25125 | PPELTPCD0125PS00034 | ELEM. PPs TAPPO CIECO DN125 | PZ | EUR | 70.46 |  | 0 | 10 | AN CONDENSING PP RIGIDO / FLESSIBILE | 56701
PP25125A | ZZALIASG0219 | PPs TAPPO CIECO DN125 Conf. 4 Pz |  | EUR | 63.41 |  | 0 | 10 | AN CONDENSING PP RIGIDO / FLESSIBILE
PP25160 | PPELTPCD0160PS00035 | ELEM. PPs TAPPO CIECO DN160 | PZ | EUR | 75.26 |  | 0 | 10 | AN CONDENSING PP RIGIDO / FLESSIBILE | 56702
PP25160A | ZZALIASG0220 | PPs TAPPO CIECO DN160 Conf. 4 Pz |  | EUR | 67.75 |  | 0 | 10 | AN CONDENSING PP RIGIDO / FLESSIBILE
PP25200 | PPELTPCD0200PS00036 | ELEM. PPs TAPPO CIECO DN200 | PZ | EUR | 91.29 |  | 0 | 10 | AN CONDENSING PP RIGIDO / FLESSIBILE | 56703
PP25200A | ZZALIASG0221 | PPs TAPPO CIECO DN200 Conf. 4 Pz |  | EUR | 82.15 |  | 0 | 10 | AN CONDENSING PP RIGIDO / FLESSIBILE
PP25250 | PPELTPCD0250PS50123 | ELEM. PPs TAPPO CIECO DN250 | PZ | EUR | 146.89 |  | 0 | 10 | AN CONDENSING PP RIGIDO / FLESSIBILE | 61072
PP25315 | PPELTPCD0314PS50124 | ELEM. PPs TAPPO CIECO DN315 | PZ | EUR | 426.81 |  | 0 | 10 | AN CONDENSING PP RIGIDO / FLESSIBILE | 61073
PP29050 | PPVASCCD0050PS00001 | PPs SCARICO CONDENSA DN50 | PZ | EUR | 12.48 |  | 0 | 10 | AN CONDENSING PP RIGIDO / FLESSIBILE | 9197079602
PP29050A | ZZALIASG0206 | PPs SCARICO CONDENSA DN50 Conf. 20 Pz |  | EUR | 11.21 |  | 0 | 10 | AN CONDENSING PP RIGIDO / FLESSIBILE
PP29060 | PPELSCCD0060PS00037 | PPs SCARICO CONDENSA DN60 | PZ | EUR | 8.53 |  | 0 | 10 | AN CONDENSING PP RIGIDO / FLESSIBILE | 160000191410
PP29060A | ZZALIASG0207 | PPs SCARICO CONDENSA DN60 Conf. 20 Pz |  | EUR | 7.69 |  | 0 | 10 | AN CONDENSING PP RIGIDO / FLESSIBILE
PP29060B | PPPIPARD0060PS00148 | PPs PART. C/SCAR.LATER. DN60 | PZ | EUR | 8.53 |  | 0 | 10 | AN CONDENSING PP RIGIDO / FLESSIBILE | 6531
PP29060N | PPVASCCD0060PP50239 | PPs SCARICO CONDENSA DN60 NERO | MT | EUR | 10.26 |  | 0 | 10 | AN CONDENSING PP RIGIDO / FLESSIBILE | 9197094437
PP29080 | PPELSCCD0080PS00038 | PPs SCARICO CONDENSA DN80 | PZ | EUR | 12.34 |  | 0 | 10 | AN CONDENSING PP RIGIDO / FLESSIBILE | 160000192410
PP29080A | ZZALIASG0208 | PPs SCARICO CONDENSA DN80 Conf. 20 Pz |  | EUR | 11.7 |  | 0 | 10 | AN CONDENSING PP RIGIDO / FLESSIBILE
PP29080B | PPPIPARD0080PS00149 | PPs PART. C/SCAR.LATER. DN80 | PZ | EUR | 10.25 |  | 0 | 10 | AN CONDENSING PP RIGIDO / FLESSIBILE | 6532
PP29080D | PPELSCCD0080PS00140 | ELEM. PPs SCARICO CONDENSA PER TUBO VERTICALE DN80 | PZ | EUR | 45.35 |  | 0 | 10 | AN CONDENSING PP RIGIDO / FLESSIBILE | 9197094655
PP29080N | PPVASCCD0080PS50243 | PPs SCARICO CONDENSA DN80 NERO | MT | EUR | 14.82 |  | 0 | 10 | AN CONDENSING PP RIGIDO / FLESSIBILE | 9197094438
PP29100 | PPELSCCD0100PS00039 | PPs SCARICO CONDENSA DN100 | PZ | EUR | 13.53 |  | 0 | 10 | AN CONDENSING PP RIGIDO / FLESSIBILE | 160000214410
PP29100A | ZZALIASG0209 | PPs SCARICO CONDENSA DN100 Conf. 20 Pz |  | EUR | 12.2 |  | 0 | 10 | AN CONDENSING PP RIGIDO / FLESSIBILE
PP29100B | PPPIPARD0100PS00150 | PPs PART. C/SCAR.LATER. DN100 | PZ | EUR | 13.53 |  | 0 | 10 | AN CONDENSING PP RIGIDO / FLESSIBILE | 6533
PP29100N | PPVASCCD0100PS50244 | PPs SCARICO CONDENSA DN100 NERO | MT | EUR | 16.25 |  | 0 | 10 | AN CONDENSING PP RIGIDO / FLESSIBILE | 9197094439
PP29110 | PPELSCCD0110PS50060 | PPs SCARICO CONDENSA DN110 | PZ | EUR | 47.22 |  | 0 | 10 | AN CONDENSING PP RIGIDO / FLESSIBILE | 61180
PP29110A | ZZALIASG0210 | PPs SCARICO CONDENSA DN110 Conf. 30 Pz |  | EUR | 42.49 |  | 0 | 10 | AN CONDENSING PP RIGIDO / FLESSIBILE
PP29110B | PPPIPARD0110PS50195 | PPs PART. C/SCAR.LATER. DN110 | PZ | EUR | 47.25 |  | 0 | 10 | AN CONDENSING PP RIGIDO / FLESSIBILE | 61431
PP29125 | PPELSCCD0125PS00040 | PPs SCARICO CONDENSA DN125 | PZ | EUR | 47.22 |  | 0 | 10 | AN CONDENSING PP RIGIDO / FLESSIBILE | 56698
PP29125A | ZZALIASG0211 | PPs SCARICO CONDENSA DN125 Conf. 4 Pz |  | EUR | 42.49 |  | 0 | 10 | AN CONDENSING PP RIGIDO / FLESSIBILE
PP29125B | PPPIPARD0125PS00151 | PPs PART. C/SCAR.LATER. DN125 | PZ | EUR | 47.25 |  | 0 | 10 | AN CONDENSING PP RIGIDO / FLESSIBILE | 6534
PP29160 | PPELSCCD0160PS00041 | PPs SCARICO CONDENSA DN160 | PZ | EUR | 77.04 |  | 0 | 10 | AN CONDENSING PP RIGIDO / FLESSIBILE | 56699
PP29160A | ZZALIASG0212 | PPs SCARICO CONDENSA DN160 Conf. 4 Pz |  | EUR | 69.34 |  | 0 | 10 | AN CONDENSING PP RIGIDO / FLESSIBILE
PP29160B | PPPIPARD0160PS00152 | PPs PART. C/SCAR.LATER. DN160 | PZ | EUR | 56.83 |  | 0 | 10 | AN CONDENSING PP RIGIDO / FLESSIBILE | 6535
PP29200 | PPELSCCD0200PS00042 | PPs SCARICO CONDENSA DN200 | PZ | EUR | 91.29 |  | 0 | 10 | AN CONDENSING PP RIGIDO / FLESSIBILE | 56700
PP29200A | ZZALIASG0213 | PPs SCARICO CONDENSA DN200 Conf. 4 Pz |  | EUR | 82.15 |  | 0 | 10 | AN CONDENSING PP RIGIDO / FLESSIBILE
PP29200B | PPPIPARD0200PS00153 | PPs PART. C/SCAR.LATER. DN200 | PZ | EUR | 67.41 |  | 0 | 10 | AN CONDENSING PP RIGIDO / FLESSIBILE | 6536
PP29250 | PPELSCCD0250PS50129 | PPs SCARICO CONDENSA DN250 | PZ | EUR | 498.8 |  | 0 | 10 | AN CONDENSING PP RIGIDO / FLESSIBILE | 61068
PP29315 | PPELSCCD0314PS50130 | PPs SCARICO CONDENSA DN315 | PZ | EUR | 426.81 |  | 0 | 10 | AN CONDENSING PP RIGIDO / FLESSIBILE | 61071
PP33050 | PPVACROD0050PS00001 | PPs CROCIERA DI CENTRAGGIO DN50 | PZ | EUR | 11.18 |  | 0 | 10 | AN CONDENSING PP RIGIDO / FLESSIBILE | 9197079605
PP33050A | ZZALIASG0232 | PPs CROCIERA DI CENTRAGGIO DN50 Conf. 20 Pz. |  | EUR | 10.08 |  | 0 | 10 | AN CONDENSING PP RIGIDO / FLESSIBILE
PP33060 | PPVACROD0060PS00097 | PPs CROCIERA DI CENTRAGGIO DN60 | PZ | EUR | 11.18 |  | 0 | 10 | AN CONDENSING PP RIGIDO / FLESSIBILE | 160000076410
PP33060A | ZZALIASG0233 | PPs CROCIERA DI CENTRAGGIO DN60 Conf. 20 Pz. |  | EUR | 10.08 |  | 0 | 10 | AN CONDENSING PP RIGIDO / FLESSIBILE
PP33080 | PPVACROD0080PS00098 | PPs CROCIERA DI CENTRAGGIO DN80 | PZ | EUR | 10.09 |  | 0 | 10 | AN CONDENSING PP RIGIDO / FLESSIBILE | 160000077410
PP33080A | ZZALIASG0234 | PPs CROCIERA DI CENTRAGGIO DN80 Conf. 20 Pz. |  | EUR | 9.05 |  | 0 | 10 | AN CONDENSING PP RIGIDO / FLESSIBILE
PP33100 | PPVACROD0100PS00111 | PPs CROCIERA DI CENTRAGGIO DN100 | PZ | EUR | 12.68 |  | 0 | 10 | AN CONDENSING PP RIGIDO / FLESSIBILE | 160000215410
PP33100A | ZZALIASG0235 | PPs CROCIERA DI CENTRAGGIO DN100 Conf. 20 Pz. |  | EUR | 11.41 |  | 0 | 10 | AN CONDENSING PP RIGIDO / FLESSIBILE
PP33110 | PPVACROD0110PS50059 | PPs CROCIERA DI CENTRAGGIO DN110 | PZ | EUR | 18.33 |  | 0 | 10 | AN CONDENSING PP RIGIDO / FLESSIBILE | 61425
PP33110A | ZZALIASG0236 | PPs CROCIERA DI CENTRAGGIO DN110 Conf. 20 Pz. |  | EUR | 16.5 |  | 0 | 10 | AN CONDENSING PP RIGIDO / FLESSIBILE
PP33125 | PPVACROD0125PS00112 | PPs CROCIERA DI CENTRAGGIO DN125 | PZ | EUR | 18.33 |  | 0 | 10 | AN CONDENSING PP RIGIDO / FLESSIBILE | 160000079410
PP33125A | ZZALIASG0237 | PPs CROCIERA DI CENTRAGGIO DN125 Conf. 20 Pz. |  | EUR | 16.5 |  | 0 | 10 | AN CONDENSING PP RIGIDO / FLESSIBILE
PP33160 | PPVACROD0160PS00113 | PPs CROCIERA DI CENTRAGGIO DN160 | PZ | EUR | 22.58 |  | 0 | 10 | AN CONDENSING PP RIGIDO / FLESSIBILE | 160000080410
PP33160A | ZZALIASG0238 | PPs CROCIERA DI CENTRAGGIO DN160 Conf. 20 Pz. |  | EUR | 20.33 |  | 0 | 10 | AN CONDENSING PP RIGIDO / FLESSIBILE
PP33200 | PPVACROD0200PS00114 | PPs CROCIERA DI CENTRAGGIO DN200 | PZ | EUR | 23.99 |  | 0 | 10 | AN CONDENSING PP RIGIDO / FLESSIBILE | 56726
PP33200A | ZZALIASG0239 | PPs CROCIERA DI CENTRAGGIO DN200 Conf. 20 Pz. |  | EUR | 21.59 |  | 0 | 10 | AN CONDENSING PP RIGIDO / FLESSIBILE
PP39060A | NPKAK01D0060AP10026 | TERMINALE PPS ALU EST CINESE H.785 mm. DN 60 MARRONE | PZ | EUR | 212.54 |  | 0 | 10 | AN CONDENSING PP RIGIDO / FLESSIBILE | 61286
PP39060B | NPKAK01D0060AP10025 | TERMINALE PPS ALU EST CINESE H.200 mm. DN 60 MARRONE | PZ | EUR | 74.29 |  | 0 | 10 | AN CONDENSING PP RIGIDO / FLESSIBILE | 61285
PP39080A | NPKAK01D0080AP00001 | TERMINALE H780 DN 80/100 INT PPS EST ALLUMINIO MARRONE | PZ | EUR | 216.72 |  | 0 | 10 | AN CONDENSING PP RIGIDO / FLESSIBILE | 61147
PP39080B | NPKAK01D0080AP10001 | TERMINALE H200 DN 80/100 INT PPS EST ALLUMINIO MARRONE | PZ | EUR | 75.16 |  | 0 | 10 | AN CONDENSING PP RIGIDO / FLESSIBILE | 61148
PP39100A | NPKAK01D0100AP10024 | TERMINALE PPS ALU EST CINESE H.785 mm. DN 100 MARRONE | PZ | EUR | 215.16 |  | 0 | 10 | AN CONDENSING PP RIGIDO / FLESSIBILE | 61289
PP39100B | NPKAK01D0100AP10023 | TERMINALE PPS ALU EST CINESE H.200 mm. DN 100 MARRONE | PZ | EUR | 99.46 |  | 0 | 10 | AN CONDENSING PP RIGIDO / FLESSIBILE | 61288
PP39110A | NPKAK01D0110AP10028 | TERMINALE PPS ALU EST CINESE H.785 mm. DN 110 MARRONE | PZ | EUR | 246.18 |  | 0 | 10 | AN CONDENSING PP RIGIDO / FLESSIBILE | 61292
PP39110B | NPKAK01D0110AP10027 | TERMINALE PPS ALU EST CINESE H.200 mm. DN 110 MARRONE | PZ | EUR | 133.86 |  | 0 | 10 | AN CONDENSING PP RIGIDO / FLESSIBILE | 61291
PP39125A | NPKAK01D0125AP10030 | TERMINALE PPS ALU EST CINESE H.785 mm. DN 125 MARRONE | PZ | EUR | 246.18 |  | 0 | 10 | AN CONDENSING PP RIGIDO / FLESSIBILE | 61295
PP39125B | NPKAK01D0125AP10029 | TERMINALE PPS ALU EST CINESE H.200 mm. DN 125 MARRONE | PZ | EUR | 133.86 |  | 0 | 10 | AN CONDENSING PP RIGIDO / FLESSIBILE | 61294
PP39160A | NPKAK01D0160AP10031 | TERMINALE PPS ALU EST CINESE H.785 mm. DN 160 MARRONE | PZ | EUR | 464.34 |  | 0 | 10 | AN CONDENSING PP RIGIDO / FLESSIBILE | 61436
PP39200A | NPKAK01D0200AP10034 | TERMINALE PPS ALU EST CINESE H.785 mm. DN 200 MARRONE | PZ | EUR | 464.34 |  | 0 | 10 | AN CONDENSING PP RIGIDO / FLESSIBILE | 69586
PP41080 | PPKAK02D00802000107 | TERMINALE A T L. 490 mm CON ATTACCO FLEX PER RITUBAZIONI PPs DN 80 | PZ | EUR | 679.74 |  | 0 | 10 | AN CONDENSING PP RIGIDO / FLESSIBILE | 9197101445
PP448060 | PPKA045D0060PS00001 | TERMINALE A 45Â° CON GRIGLIA ANTIVOLATILE IN PP NERO DN 60 | PZ | EUR | 41.73 |  | 0 | 10 | AN CONDENSING PP RIGIDO / FLESSIBILE | 9197090549
PP448060A | ZZALIASG0277 | TERMINALE A 45Â° CON GRIGLIA ANTIVOLATILE IN PP NERO DN 60 Conf. 5 Pz. |  | EUR | 37.55 |  | 0 | 10 | AN CONDENSING PP RIGIDO / FLESSIBILE
PP448080 | PPKA045D0080PS00001 | TERMINALE A 45Â° CON GRIGLIA ANTIVOLATILE IN PP NERO DN 80 | PZ | EUR | 41.73 |  | 0 | 10 | AN CONDENSING PP RIGIDO / FLESSIBILE | 9197090554
PP448080A | ZZALIASG0278 | TERMINALE A 45Â° CON GRIGLIA ANTIVOLATILE IN PP NERO DN 80 Conf. 5 Pz. |  | EUR | 37.55 |  | 0 | 10 | AN CONDENSING PP RIGIDO / FLESSIBILE
PP51000A | PPVATEPN0000NN10003 | PPs TEGOLA IN PIOMBO C.CALOTTA INFERIORE UNIVERSALE | PZ | EUR | 75.84 |  | 0 | 10 | AN CONDENSING PP RIGIDO / FLESSIBILE | 7175
PP51000B | PPVATEGN0000PS00136 | PPs TEGOLA IN ALLUMINIO PIANA C.CALOTTA INFERIORE | PZ | EUR | 66.45 |  | 0 | 10 | AN CONDENSING PP RIGIDO / FLESSIBILE | 5406
PP52050 | ACVAGUTD0050EP00001 | GUARNIZIONE DN50 NERA (T120) IN EPDM | PZ | EUR | 1.67 |  | 0 | 10 | AN CONDENSING PP RIGIDO / FLESSIBILE | 9197083259
PP52060 | ACVAGUTD0060SI50057 | GUARNIZIONE DN60 NERA (T120) IN EPDM | PZ | EUR | 1.67 |  | 0 | 10 | AN CONDENSING PP RIGIDO / FLESSIBILE | 25755
PP52080 | ACVAGUTD0080SI00290 | GUARNIZIONE DN80 IN EPDM NERA | PZ | EUR | 1.67 |  | 0 | 10 | AN CONDENSING PP RIGIDO / FLESSIBILE | 40000042410
PP52100 | ACVAGUTD0100SI00291 | GUARNIZIONE DN100 IN EPDM NERA | PZ | EUR | 2.54 |  | 0 | 10 | AN CONDENSING PP RIGIDO / FLESSIBILE | 40000044410
PP52110 | ACVAGUTD0110SI50487 | GUARNIZIONE DN 110 IN EPDM NERA (T120) | PZ | EUR | 3.18 |  | 0 | 10 | AN CONDENSING PP RIGIDO / FLESSIBILE | 58804
PP52125 | ACVAGUTD0125SI50074 | GUARNIZIONE DN125 IN EPDM NERA | PZ | EUR | 3.48 |  | 0 | 10 | AN CONDENSING PP RIGIDO / FLESSIBILE | 26315
PP52160 | ACVAGUTD0160SI00293 | GUARNIZIONE DN160 IN EPDM NERA | PZ | EUR | 4.95 |  | 0 | 10 | AN CONDENSING PP RIGIDO / FLESSIBILE | 53362
PP52200 | ACVAGUTD0200SI01415 | GUARNIZIONE DN200 IN EPDM NERA | PZ | EUR | 7.99 |  | 0 | 10 | AN CONDENSING PP RIGIDO / FLESSIBILE | 9197105320
PP52250 | ACVAGUTD0250SI00862 | GUARNIZIONE DN250 IN EPDM NERA | PZ | EUR | 11.3 |  | 0 | 10 | AN CONDENSING PP RIGIDO / FLESSIBILE | 9197105321
PP75050 | PPELIPID0050PS00001 | ELEM. PPs ISPEZIONE INTERMEDIO DN50 | PZ | EUR | 39.73 |  | 0 | 10 | AN CONDENSING PP RIGIDO / FLESSIBILE | 9197105326
PP75050A | ZZALIASG0192 | ELEM. PPs ISPEZIONE INTERMEDIO DN50 Conf. 14 Pz. |  | EUR | 35.75 |  | 0 | 10 | AN CONDENSING PP RIGIDO / FLESSIBILE
PP75060 | PPELIPID0060PS00079 | ELEM. PPs ISPEZIONE INTERMEDIO DN60 | PZ | EUR | 39.73 |  | 0 | 10 | AN CONDENSING PP RIGIDO / FLESSIBILE | 160000066410
PP75060A | ZZALIASG0193 | ELEM. PPs ISPEZIONE INTERMEDIO DN60 Conf. 14 Pz |  | EUR | 35.75 |  | 0 | 10 | AN CONDENSING PP RIGIDO / FLESSIBILE
PP75080 | PPELIPID0080PS00080 | ELEM. PPs ISPEZIONE INTERMEDIO DN80 | PZ | EUR | 38.07 |  | 0 | 10 | AN CONDENSING PP RIGIDO / FLESSIBILE | 160000067410
PP750801 | MPVARXXD0080PS10353 | TAPPO AD ESPANSIONE PPS DN80 | PZ | EUR | 11.83 |  | 0 | 10 | AN CONDENSING PP RIGIDO / FLESSIBILE | 26193
PP750801A | ZZALIASG0242 | TAPPO AD ESPANSIONE PPS DN80 Conf. 20 Pz |  | EUR | 10.66 |  | 0 | 10 | AN CONDENSING PP RIGIDO / FLESSIBILE
PP75080A | ZZALIASG0194 | ELEM. PPs ISPEZIONE INTERMEDIO DN80 Conf. 14 Pz |  | EUR | 34.25 |  | 0 | 10 | AN CONDENSING PP RIGIDO / FLESSIBILE
PP75100 | PPELIPID0100PS00081 | ELEM. PPs ISPEZIONE INTERMEDIO DN100 | PZ | EUR | 39.01 |  | 0 | 10 | AN CONDENSING PP RIGIDO / FLESSIBILE | 160000210410
PP751001 | MPVARXXD0100PS10354 | TAPPO AD ESPANSIONE PPS DN100 | PZ | EUR | 14 |  | 0 | 10 | AN CONDENSING PP RIGIDO / FLESSIBILE | 26194
PP751001A | ZZALIASG0243 | TAPPO AD ESPANSIONE PPS DN100 Conf. 20 Pz |  | EUR | 12.61 |  | 0 | 10 | AN CONDENSING PP RIGIDO / FLESSIBILE
PP75100A | ZZALIASG0195 | ELEM. PPs ISPEZIONE INTERMEDIO DN100 Conf. 14 Pz |  | EUR | 35.09 |  | 0 | 10 | AN CONDENSING PP RIGIDO / FLESSIBILE
PP75110 | PPELIPID0110PS50052 | ELEM. PPs ISPEZIONE INTERMEDIO DN110 | PZ | EUR | 56.97 |  | 0 | 10 | AN CONDENSING PP RIGIDO / FLESSIBILE | 61428
PP75110A | ZZALIASG0196 | ELEM. PPs ISPEZIONE INTERMEDIO DN110 Conf. 20 Pz |  | EUR | 51.28 |  | 0 | 10 | AN CONDENSING PP RIGIDO / FLESSIBILE
PP75125 | PPELIPID0125PS00082 | ELEM. PPs ISPEZIONE INTERMEDIO DN125 | PZ | EUR | 56.97 |  | 0 | 10 | AN CONDENSING PP RIGIDO / FLESSIBILE | 160000069410
PP75125A | ZZALIASG0197 | ELEM. PPs ISPEZIONE INTERMEDIO DN125 Conf. 10 Pz |  | EUR | 51.28 |  | 0 | 10 | AN CONDENSING PP RIGIDO / FLESSIBILE
PP75160 | PPELIPID0160PS00083 | ELEM. PPs ISPEZIONE INTERMEDIO DN160 | PZ | EUR | 114.7 |  | 0 | 10 | AN CONDENSING PP RIGIDO / FLESSIBILE | 160000070410
PP75160A | ZZALIASG0198 | ELEM. PPs ISPEZIONE INTERMEDIO DN160 Conf. 4 Pz |  | EUR | 103.22 |  | 0 | 10 | AN CONDENSING PP RIGIDO / FLESSIBILE
PP75200 | PPELIPID0200PS00084 | ELEM. PPs ISPEZIONE INTERMEDIO DN200 | PZ | EUR | 152.12 |  | 0 | 10 | AN CONDENSING PP RIGIDO / FLESSIBILE | 56695
PP75200A | ZZALIASG0199 | ELEM. PPs ISPEZIONE INTERMEDIO DN200 Conf. 4 Pz |  | EUR | 136.91 |  | 0 | 10 | AN CONDENSING PP RIGIDO / FLESSIBILE
PP75250 | PPELIPID0250PS50111 | ELEM. PPs ISPEZIONE INTERMEDIO DN250 | PZ | EUR | 452.33 |  | 0 | 10 | AN CONDENSING PP RIGIDO / FLESSIBILE | 61041
PP75315 | PPELIPID0314PS50112 | ELEM. PPs ISPEZIONE INTERMEDIO DN315 | PZ | EUR | 559.65 |  | 0 | 10 | AN CONDENSING PP RIGIDO / FLESSIBILE | 61042
PP82060 | PPCUG87D0060PS00115 | CURVA PPs 87Â° DN60 C. STAFFA SUPPORTO | PZ | EUR | 69.46 |  | 0 | 10 | AN CONDENSING PP RIGIDO / FLESSIBILE | 160000041410
PP82080 | PPCUG87D0080PS00116 | CURVA PPs 87Â° DN80 C. STAFFA SUPPORTO | PZ | EUR | 96.53 |  | 0 | 10 | AN CONDENSING PP RIGIDO / FLESSIBILE | 160000042410
PP82100 | PPCUG87D0100PS00117 | CURVA PPs 87Â° DN100 C. STAFFA SUPPORTO | PZ | EUR | 104.17 |  | 0 | 10 | AN CONDENSING PP RIGIDO / FLESSIBILE | 160000222410
PP82110 | PPCUG87D0110PS50043 | CURVA PPs 87Â° DN 110 C. STAFFA SUPPORTO | PZ | EUR | 113.74 |  | 0 | 10 | AN CONDENSING PP RIGIDO / FLESSIBILE | 53235
PP82125 | PPCUG87D0125PS00118 | CURVA PPs 87Â° DN125 C. STAFFA SUPPORTO | PZ | EUR | 130.74 |  | 0 | 10 | AN CONDENSING PP RIGIDO / FLESSIBILE | 160000104410
PP82160 | PPCUG87D0160PS00119 | CURVA PPs 87Â° DN160 C. STAFFA SUPPORTO | PZ | EUR | 133.16 |  | 0 | 10 | AN CONDENSING PP RIGIDO / FLESSIBILE | 160000105410
PP82200 | PPCUG87D0200PS00120 | CURVA PPs 87Â° DN200 C. STAFFA SUPPORTO | PZ | EUR | 161.92 |  | 0 | 10 | AN CONDENSING PP RIGIDO / FLESSIBILE | 1824
PP91050060 | PPAU000D0050PS50147 | AUMENTO PPs DN 50 M./60 F. | PZ | EUR | 5.92 |  | 0 | 10 | AN CONDENSING PP RIGIDO / FLESSIBILE | 61197
PP91050060A | ZZALIASG0247 | AUMENTO PPs DN 50 M./60 F. Conf. 20 Pz |  | EUR | 5.63 |  | 0 | 10 | AN CONDENSING PP RIGIDO / FLESSIBILE
PP91050060EA | ZZALIASG0257 | AUMENTO PPs DN 50 M./60 F. ECCENTRICO Conf. 20 Pz |  | EUR | 59.34 |  | 0 | 10 | AN CONDENSING PP RIGIDO / FLESSIBILE
PP91050080 | PPAU000D0050PS50148 | AUMENTO PPs DN 50 M./80 F. | PZ | EUR | 6.71 |  | 0 | 10 | AN CONDENSING PP RIGIDO / FLESSIBILE | 61198
PP91060080 | PPAU000D0060PS00091 | AUMENTO PPs DN60 M./80 F. | PZ | EUR | 7.08 |  | 0 | 10 | AN CONDENSING PP RIGIDO / FLESSIBILE | 160000131410
PP91060080A | ZZALIASG0248 | AUMENTO PPs DN 60 M./80 F. Conf. 20 Pz |  | EUR | 6.72 |  | 0 | 10 | AN CONDENSING PP RIGIDO / FLESSIBILE
PP91060080E | PPAU000D0060PS50056 | AUMENTO PPs DN 60 M./80 F. ECCENTRICO | PZ | EUR | 21.56 |  | 0 | 10 | AN CONDENSING PP RIGIDO / FLESSIBILE | 9197078126
PP91060080EA | ZZALIASG0258 | AUMENTO PPs DN 60 M./80 F. ECCENTRICO Conf. 20 Pz |  | EUR | 20.47 |  | 0 | 10 | AN CONDENSING PP RIGIDO / FLESSIBILE
PP91060100 | PPAU000D0060PS50008 | AUMENTO PPs DN 60 M./100 F. | PZ | EUR | 13.06 |  | 0 | 10 | AN CONDENSING PP RIGIDO / FLESSIBILE | 48084
PP91060125E | PPAU000D0125PS90145 | AUMENTO PPs DN 125 /60 | PZ | EUR | 30.59 |  | 0 | 10 | AN CONDENSING PP RIGIDO / FLESSIBILE | 9197106792
PP91060160E | PPAU000D0160PS90146 | AUMENTO PPs DN 160 /60 | PZ | EUR | 35.8 |  | 0 | 10 | AN CONDENSING PP RIGIDO / FLESSIBILE | 9197106793
PP91060200E | PPAU000D0200PS50132 | AUMENTO PPs DN 200 /60 | PZ | EUR | 52 |  | 0 | 10 | AN CONDENSING PP RIGIDO / FLESSIBILE | 9197106795
PP91080100 | PPAU000D0080PS00092 | AUMENTO PPs DN80 M./100 F. | PZ | EUR | 13.06 |  | 0 | 10 | AN CONDENSING PP RIGIDO / FLESSIBILE | 160000216410
PP91080100A | ZZALIASG0249 | AUMENTO PPs DN 80 M./100 F. Conf. 20 Pz |  | EUR | 12.4 |  | 0 | 10 | AN CONDENSING PP RIGIDO / FLESSIBILE
PP91080100E | PPAU000D0080PS50133 | AUMENTO PPs DN 80 M./100 F. ECCENTRICO | PZ | EUR | 19.43 |  | 0 | 10 | AN CONDENSING PP RIGIDO / FLESSIBILE | 61060
PP91080100EA | ZZALIASG0259 | AUMENTO PPs DN 80 M./100 F. ECCENTRICO Conf. 20 Pz |  | EUR | 18.46 |  | 0 | 10 | AN CONDENSING PP RIGIDO / FLESSIBILE
PP91080110 | PPAU000D0080PS10029 | AUMENTO PPs DN 80 M./110 F. | PZ | EUR | 70.02 |  | 0 | 10 | AN CONDENSING PP RIGIDO / FLESSIBILE | 26293
PP91080110E | PPAU000D0080PS50134 | AUMENTO PPs DN 80 M./110 F. ECCENTRICO | PZ | EUR | 80.45 |  | 0 | 10 | AN CONDENSING PP RIGIDO / FLESSIBILE | 61061
PP91080110EA | ZZALIASG0260 | AUMENTO PPs DN 80 M./110 F. ECCENTRICO Conf. 2 Pz |  | EUR | 76.42 |  | 0 | 10 | AN CONDENSING PP RIGIDO / FLESSIBILE
PP91080125 | PPAU000D0080PS10039 | AUMENTO PPs DN 80 M./125 F. | PZ | EUR | 42.19 |  | 0 | 10 | AN CONDENSING PP RIGIDO / FLESSIBILE | 26667
PP91080125A | ZZALIASG0251 | AUMENTO PPs DN 80 M./125 F. Conf. 2 Pz |  | EUR | 40.07 |  | 0 | 10 | AN CONDENSING PP RIGIDO / FLESSIBILE
PP91080125E | PPAU000D0080PS50132 | AUMENTO PPs DN 80 M./125 F. ECCENTRICO | PZ | EUR | 51.56 |  | 0 | 10 | AN CONDENSING PP RIGIDO / FLESSIBILE | 61059
PP91080125EA | ZZALIASG0261 | AUMENTO PPs DN 80 M./125 F. ECCENTRICO Conf. 2 Pz |  | EUR | 48.99 |  | 0 | 10 | AN CONDENSING PP RIGIDO / FLESSIBILE
PP91080160 | PPAU000D0080PS50146 | AUMENTO PPs DN 80 M./160 F. | PZ | EUR | 51.46 |  | 0 | 10 | AN CONDENSING PP RIGIDO / FLESSIBILE | 61200
PP91080160E | PPAU000D0080PS50083 | AUMENTO PPs DN 80 M./160 F. ECCENTRICO | PZ | EUR | 60.33 |  | 0 | 10 | AN CONDENSING PP RIGIDO / FLESSIBILE | 60958
PP91080200 | PPAU000D0080PS50145 | AUMENTO PPs DN 80 M./200 F. | PZ | EUR | 75.76 |  | 0 | 10 | AN CONDENSING PP RIGIDO / FLESSIBILE | 61199
PP91080200E | PPAU000D0080PS50135 | AUMENTO PPs DN 80 M./200 F. ECCENTRICO | PZ | EUR | 87.67 |  | 0 | 10 | AN CONDENSING PP RIGIDO / FLESSIBILE | 61062
PP91100110 | PPAU000D0100PS00093 | AUMENTO PPs DN100 M./110 F. | PZ | EUR | 77.06 |  | 0 | 10 | AN CONDENSING PP RIGIDO / FLESSIBILE | 160000133410
PP91100110A | ZZALIASG0252 | AUMENTO PPs DN 100 M./110 F. Conf. 2 Pz |  | EUR | 73.2 |  | 0 | 10 | AN CONDENSING PP RIGIDO / FLESSIBILE
PP91100110E | PPAU000D0100PS50084 | AUMENTO PPs DN 100 M./110 F. ECCENTRICO | PZ | EUR | 82.23 |  | 0 | 10 | AN CONDENSING PP RIGIDO / FLESSIBILE | 60959
PP91100110EA | ZZALIASG0262 | AUMENTO PPs DN 100 M./110 F. ECCENTRICO Conf. 2 Pz |  | EUR | 78.11 |  | 0 | 10 | AN CONDENSING PP RIGIDO / FLESSIBILE
PP91100125 | PPAU000D0100PS00094 | AUMENTO PPs DN100 M./125 F. | PZ | EUR | 49.41 |  | 0 | 10 | AN CONDENSING PP RIGIDO / FLESSIBILE | 56687
PP91100125E | PPAU000D0100PS50085 | AUMENTO PPs DN 100 M./125 F. ECCENTRICO | PZ | EUR | 55.46 |  | 0 | 10 | AN CONDENSING PP RIGIDO / FLESSIBILE | 60960
PP91100125EA | ZZALIASG0263 | AUMENTO PPs DN 100 M./125 F. ECCENTRICO Conf. 2 Pz |  | EUR | 52.7 |  | 0 | 10 | AN CONDENSING PP RIGIDO / FLESSIBILE
PP91100160 | PPAU000D0100PS90140 | AUMENTO PPs DN 100 M./160 F. | PZ | EUR | 54.67 |  | 0 | 10 | AN CONDENSING PP RIGIDO / FLESSIBILE | 40787
PP91100160E | PPAU000D0100PS50088 | AUMENTO PPs DN 100 M./160 F. ECCENTRICO | PZ | EUR | 64.47 |  | 0 | 10 | AN CONDENSING PP RIGIDO / FLESSIBILE | 60963
PP91100200 | PPAU000D0100PS90142 | AUMENTO PPs DN 100 M./200 F. | PZ | EUR | 79.14 |  | 0 | 10 | AN CONDENSING PP RIGIDO / FLESSIBILE | 40789
PP91100200E | PPAU000D0100PS50086 | AUMENTO PPs DN 100 M./200 F. ECCENTRICO | PZ | EUR | 90.13 |  | 0 | 10 | AN CONDENSING PP RIGIDO / FLESSIBILE | 60961
PP91110125 | PPAU000D0110PS50063 | AUMENTO PPs DN 110 M./125 F. | PZ | EUR | 72.53 |  | 0 | 10 | AN CONDENSING PP RIGIDO / FLESSIBILE | 58852
PP91110125E | PPAU000D0110PS50090 | AUMENTO PPs DN 110 M./125 F. ECCENTRICO | PZ | EUR | 105.28 |  | 0 | 10 | AN CONDENSING PP RIGIDO / FLESSIBILE | 60965
PP91110160E | PPAU000D0110PS50089 | AUMENTO PPs DN 110 M./160 F. ECCENTRICO | PZ | EUR | 137.37 |  | 0 | 10 | AN CONDENSING PP RIGIDO / FLESSIBILE | 60964
PP91125160 | PPAU000D0125PS00095 | AUMENTO PPs DN125 M./160 F. | PZ | EUR | 55.08 |  | 0 | 10 | AN CONDENSING PP RIGIDO / FLESSIBILE | 160000135410
PP91125160A | ZZALIASG0254 | AUMENTO PPs DN 125 M./160 F. Conf. 2 Pz |  | EUR | 52.33 |  | 0 | 10 | AN CONDENSING PP RIGIDO / FLESSIBILE
PP91125160E | PPAU000D0125PS50092 | AUMENTO PPs DN 125 M./160 F. ECCENTRICO | PZ | EUR | 65.48 |  | 0 | 10 | AN CONDENSING PP RIGIDO / FLESSIBILE | 60967
PP91125160EA | ZZALIASG0264 | AUMENTO PPs DN 125 M./160 F. ECCENTRICO Conf. 2 Pz |  | EUR | 62.2 |  | 0 | 10 | AN CONDENSING PP RIGIDO / FLESSIBILE
PP91125200 | PPAU000D0125PS90144 | AUMENTO PPs DN 125 M./200 F. | PZ | EUR | 79.86 |  | 0 | 10 | AN CONDENSING PP RIGIDO / FLESSIBILE | 40791
PP91125200E | PPAU000D0125PS50091 | AUMENTO PPs DN 125 M./200 F. ECCENTRICO | PZ | EUR | 54 |  | 0 | 10 | AN CONDENSING PP RIGIDO / FLESSIBILE | 60966
PP91160200 | PPAU000D0160PS00096 | AUMENTO PPs DN160 M./200 F. | PZ | EUR | 87.2 |  | 0 | 10 | AN CONDENSING PP RIGIDO / FLESSIBILE | 160000136410
PP91160200A | ZZALIASG0255 | AUMENTO PPs DN 160 M./200 F. Conf. 2 Pz |  | EUR | 82.84 |  | 0 | 10 | AN CONDENSING PP RIGIDO / FLESSIBILE
PP91160200E | PPAU000D0160PS50136 | AUMENTO PPs DN 160 M./200 F. ECCENTRICO | PZ | EUR | 96.6 |  | 0 | 10 | AN CONDENSING PP RIGIDO / FLESSIBILE | 61063
PP91160200EA | ZZALIASG0265 | AUMENTO PPs DN 160 M./200 F. ECCENTRICO Conf. 2 Pz |  | EUR | 91.77 |  | 0 | 10 | AN CONDENSING PP RIGIDO / FLESSIBILE
PP91200250 | PPAU000D0200PS50131 | AUMENTO PPs DN 200 M./250 F. | PZ | EUR | 472.38 |  | 0 | 10 | AN CONDENSING PP RIGIDO / FLESSIBILE | 61065
PP91200250A | ZZALIASG0256 | AUMENTO PPs DN 200 M./250 F. Conf. 2 Pz |  | EUR | 448.76 |  | 0 | 10 | AN CONDENSING PP RIGIDO / FLESSIBILE
PP91200250E | PPAU000D0200PS50093 | AUMENTO PPs DN 200M/250F ECCENTRICO | PZ | EUR | 528.86 |  | 0 | 10 | AN CONDENSING PP RIGIDO / FLESSIBILE | 60968
PP91200250EA | ZZALIASG0266 | AUMENTO PPs DN 200 M./250 F. ECCENTRICO Conf. 2 Pz |  | EUR | 502.43 |  | 0 | 10 | AN CONDENSING PP RIGIDO / FLESSIBILE
PP92060050 | PPRIRMFD0060PS00001 | RIDUZIONE PPs 60 M./ 50 F. PPs | PZ | EUR | 15.41 |  | 0 | 10 | AN CONDENSING PP RIGIDO / FLESSIBILE | 9197083359
PP92060050S | PPRIRMFD0050PS00002 | RIDUZIONE PPs 60M./ 50F. A SCOMPARSA | PZ | EUR | 21.63 |  | 0 | 10 | AN CONDENSING PP RIGIDO / FLESSIBILE | 9197088139
PP92080050 | PPRIRMFD0050PS00001 | RIDUZIONE PPs 80 M./ 50 F. | PZ | EUR | 13.31 |  | 0 | 10 | AN CONDENSING PP RIGIDO / FLESSIBILE | 9197083340
PP92080050S | PPRIRMFD0080PS50142 | RIDUZIONE PPs 80M./ 50F. A SCOMPARSA | PZ | EUR | 17.27 |  | 0 | 10 | AN CONDENSING PP RIGIDO / FLESSIBILE | 9197093889
PP92080060 | PPRIRMFD0080PS50138 | RIDUZIONE PPs 80 M./ 60 F. PPs | PZ | EUR | 9.09 |  | 0 | 10 | AN CONDENSING PP RIGIDO / FLESSIBILE | 61118
PP92080060E | PPRIRMFD0080PS50141 | RIDUZIONE PPs 80 M./ 60 F. PPs ECCENTRICO | PZ | EUR | 23.02 |  | 0 | 10 | AN CONDENSING PP RIGIDO / FLESSIBILE | 61119
PP92080060S | PPRIRMFD0080PS50143 | RIDUZIONE PPs 80M./ 60F. A SCOMPARSA | PZ | EUR | 21.75 |  | 0 | 10 | AN CONDENSING PP RIGIDO / FLESSIBILE | 9197093890
PP92100060 | PPRIRMFD0100PS50327 | RIDUZIONE PPs 100 M./ 60 F. PPs | PZ | EUR | 39.55 |  | 0 | 10 | AN CONDENSING PP RIGIDO / FLESSIBILE | 9197100197
PP92100080 | PPRIRMFD0100PS50326 | RIDUZIONE PPs 100 M./ 80 F. PPs | PZ | EUR | 25.17 |  | 0 | 10 | AN CONDENSING PP RIGIDO / FLESSIBILE | 75154
PP92110080 | PPRIRMFD0110PS50328 | RIDUZIONE PPs 110 M./ 80 FEMMINA F. | PZ | EUR | 57.88 |  | 0 | 10 | AN CONDENSING PP RIGIDO / FLESSIBILE | 9197090150
PP92110100 | PPRIRMFD0110PS50327 | RIDUZIONE PPs 110 M./ 100 F. | PZ | EUR | 85.8 |  | 0 | 10 | AN CONDENSING PP RIGIDO / FLESSIBILE | 79855
PP92125080 | PPRIRMFD0125PS50327 | RIDUZIONE PPs 125 M./ 080 F. PPs | PZ | EUR | 44.2 |  | 0 | 10 | AN CONDENSING PP RIGIDO / FLESSIBILE | 9197100198
PP92125100 | PPRIRMFD0125PS50324 | RIDUZIONE PPs 125 M./ 100 F. PPs | PZ | EUR | 40.56 |  | 0 | 10 | AN CONDENSING PP RIGIDO / FLESSIBILE | 74569
PP92125100E | PPRIRMFD0125PS50325 | RIDUZIONE PPs 125 M./ 100 F. PPs ECCENTRICO | PZ | EUR | 86.17 |  | 0 | 10 | AN CONDENSING PP RIGIDO / FLESSIBILE | 74570
PP92125110 | PPRIRMFD0125PS50326 | RIDUZIONE PPs 125 M./ 110 F. PPs | PZ | EUR | 50.25 |  | 0 | 10 | AN CONDENSING PP RIGIDO / FLESSIBILE | 9197100163
PP92160080 | PPRIRMFD0080PS50144 | RIDUZIONE PPs 80 / 160 PPs | PZ | EUR | 64.37 |  | 0 | 10 | AN CONDENSING PP RIGIDO / FLESSIBILE | 9197106796
PP92160100 | PPRIRMFD0160PS50375 | RIDUZIONE PPs 160 M./ 100 F. PPs | PZ | EUR | 65.88 |  | 0 | 10 | AN CONDENSING PP RIGIDO / FLESSIBILE | 9197097244
PP92160125 | PPRIRMFD0160PS50374 | RIDUZIONE PPs 160 M./ 125 F. PPs | PZ | EUR | 61.29 |  | 0 | 10 | AN CONDENSING PP RIGIDO / FLESSIBILE | 9197081766
PP92160125E | PPRIRMFD0160PS50373 | RIDUZIONE PPs 160 M./ 125 F. PPs ECCENTRICO | PZ | EUR | 66.91 |  | 0 | 10 | AN CONDENSING PP RIGIDO / FLESSIBILE | 9197073084
PP92200100 | PPRIRMFD0100PS50328 | RIDUZIONE PPs 100 / 200 PPs | PZ | EUR | 53.46 |  | 0 | 10 | AN CONDENSING PP RIGIDO / FLESSIBILE | 9197106797
PP92200160 | PPRIRMFD0200PS50139 | RIDUZIONE PPs 200 M./ 160 F. | PZ | EUR | 52.04 |  | 0 | 10 | AN CONDENSING PP RIGIDO / FLESSIBILE | 61120
PP92200160E | PPRIRMFD0200PS50140 | RIDUZIONE PPs 200 M./ 160 F. ECCENTRICO | PZ | EUR | 172.74 |  | 0 | 10 | AN CONDENSING PP RIGIDO / FLESSIBILE | 61121
PP92250200 | PPRIRMFD0250PS00001 | RIDUZIONE PPs 250 M./ 200 F. | PZ | EUR | 472.38 |  | 0 | 10 | AN CONDENSING PP RIGIDO / FLESSIBILE | 9197102273
PP95000 | MPVARXXN0000PS10352 | TAPPO X PRELIEVO FUMI PPS | PZ | EUR | 9.84 |  | 0 | 10 | AN CONDENSING PP RIGIDO / FLESSIBILE | 26192
PP95050 | PPELPIFD0050PS00001 | ELEM. PPs PRELIEVO FUMI DN50 | PZ | EUR | 30.45 |  | 0 | 10 | AN CONDENSING PP RIGIDO / FLESSIBILE | 9197105324
PP95050A | ZZALIASG0170 | ELEM. PPs PRELIEVO FUMI DN50 Conf. 10 Pz. |  | EUR | 27.38 |  | 0 | 10 | AN CONDENSING PP RIGIDO / FLESSIBILE
PP95060 | PPELPIFD0060PS00043 | ELEM. PPs PRELIEVO FUMI DN60 | PZ | EUR | 25.3 |  | 0 | 10 | AN CONDENSING PP RIGIDO / FLESSIBILE | 160000046410
PP95060A | ZZALIASG0171 | ELEM. PPs PRELIEVO FUMI DN60 Conf. 10 Pz |  | EUR | 22.77 |  | 0 | 10 | AN CONDENSING PP RIGIDO / FLESSIBILE
PP95080 | PPELPIFD0080PS00044 | ELEM. PPs PRELIEVO FUMI DN80 | PZ | EUR | 25.67 |  | 0 | 10 | AN CONDENSING PP RIGIDO / FLESSIBILE | 160000047410
PP95080A | ZZALIASG0172 | ELEM. PPs PRELIEVO FUMI DN80 Conf. 10 Pz. |  | EUR | 23.11 |  | 0 | 10 | AN CONDENSING PP RIGIDO / FLESSIBILE
PP95100 | PPELPIFD0100PS00045 | ELEM. PPs PRELIEVO FUMI DN100 | PZ | EUR | 33.43 |  | 0 | 10 | AN CONDENSING PP RIGIDO / FLESSIBILE | 56696
PP95100A | ZZALIASG0173 | ELEM. PPs PRELIEVO FUMI DN100 Conf. 7 Pz. |  | EUR | 30.09 |  | 0 | 10 | AN CONDENSING PP RIGIDO / FLESSIBILE
PP95110 | PPELPIFD0110PS00001 | ELEM. PPs PRELIEVO FUMI DN110 | PZ | EUR | 46.97 |  | 0 | 10 | AN CONDENSING PP RIGIDO / FLESSIBILE | 9197073664
PP95125 | PPELPIFD0125PS00046 | ELEM. PPs PRELIEVO FUMI DN125 | PZ | EUR | 46.97 |  | 0 | 10 | AN CONDENSING PP RIGIDO / FLESSIBILE | 160000049410
PP95125A | ZZALIASG0174 | ELEM. PPs PRELIEVO FUMI DN125 Conf. 5 Pz. |  | EUR | 42.28 |  | 0 | 10 | AN CONDENSING PP RIGIDO / FLESSIBILE
PP95160 | PPELPIFD0160PS00047 | ELEM. PPs PRELIEVO FUMI DN160 | PZ | EUR | 62.12 |  | 0 | 10 | AN CONDENSING PP RIGIDO / FLESSIBILE | 160000050410
PP95160A | ZZALIASG0175 | ELEM. PPs PRELIEVO FUMI DN160 Conf. 3 Pz. |  | EUR | 55.9 |  | 0 | 10 | AN CONDENSING PP RIGIDO / FLESSIBILE
PP95200 | PPELPIFD0200PS00048 | ELEM. PPs PRELIEVO FUMI DN200 | PZ | EUR | 70.85 |  | 0 | 10 | AN CONDENSING PP RIGIDO / FLESSIBILE | 56697
PP95250 | PPELPIFD0250PS50109 | ELEM. PPs PRELIEVO FUMI DN250 | PZ | EUR | 185.66 |  | 0 | 10 | AN CONDENSING PP RIGIDO / FLESSIBILE | 61043
PP95315 | PPELPIFD0314PS50110 | ELEM. PPs PRELIEVO FUMI DN315 | PZ | EUR | 491.92 |  | 0 | 10 | AN CONDENSING PP RIGIDO / FLESSIBILE | 61044
PP99000 | PPVASIFD0000PP90132 | PPs SIFONE SCARICO | PZ | EUR | 14.13 |  | 0 | 10 | AN CONDENSING PP RIGIDO / FLESSIBILE | 23337
PP990001 | PPVASIFD0000PP90133 | PPs SIFONE DN A SECCO ANTIODORE | PZ | EUR | 77.73 |  | 0 | 10 | AN CONDENSING PP RIGIDO / FLESSIBILE | 9197083514
PP990001A | ZZALIASG0241 | PPs SIFONE A SECCO ANTIODORE Conf. 8 Pz |  | EUR | 73.85 |  | 0 | 10 | AN CONDENSING PP RIGIDO / FLESSIBILE
PP99000A | ZZALIASG0240 | PPs SIFONE SCARICO UNIV. Conf. 8 Pz. |  | EUR | 12.73 |  | 0 | 10 | AN CONDENSING PP RIGIDO / FLESSIBILE
PPCLAPET080 | PPVA000D0080PS50369 | PPs DN80 SERRANDA A CLAPET | PZ | EUR | 127.2 |  | 0 | 10 | AN CONDENSING PP RIGIDO / FLESSIBILE | 9197073708
PPCLAPET100 | PPVA000D0100PS50370 | PPs DN100 SERRANDA A CLAPET | PZ | EUR | 1413.94 |  | 0 | 10 | AN CONDENSING PP RIGIDO / FLESSIBILE | 9197098446
PPCLAPET110 | PPVA000D0100PS50371 | PPs DN110 SERRANDA A CLAPET | PZ | EUR | 1522.72 |  | 0 | 10 | AN CONDENSING PP RIGIDO / FLESSIBILE | 9197105328
PPCLAPET125 | PPVA000D0125PS50371 | PPs DN125 SERRANDA A CLAPET | PZ | EUR | 1522.72 |  | 0 | 10 | AN CONDENSING PP RIGIDO / FLESSIBILE | 9197098447
PPCLAPET160 | PPVA000D0160PS50372 | PPs DN160 SERRANDA A CLAPET | PZ | EUR | 1740.84 |  | 0 | 10 | AN CONDENSING PP RIGIDO / FLESSIBILE | 9197098448
PPCLAPET200 | PPVA000D0200PS50373 | PPs DN200 SERRANDA A CLAPET | PZ | EUR | 1849 |  | 0 | 10 | AN CONDENSING PP RIGIDO / FLESSIBILE | 9197098449
PPE064060 | PPVAKTID0060PS50299 | KIT PER FLEX PPs DN60 DI COLLEGAMENTO FLEX/RIGIDO MASCHIO | PZ | EUR | 22.19 |  | 0 | 10 | AN CONDENSING PP RIGIDO / FLESSIBILE | 9197076412
PPE064060A | ZZALIASG0275 | KIT PER FLEX PPs DN60 DI COLLEGAMENTO FLEX/RIGIDO MASCHIO (5 Pz) |  | EUR | 21.07 |  | 0 | 10 | AN CONDENSING PP RIGIDO / FLESSIBILE
PPE064080 | PPVAKTID0080PS50319 | KIT PER FLEX PPs DN80 DI COLLEGAMENTO FLEX/RIGIDO MASCHIO | PZ | EUR | 24.42 |  | 0 | 10 | AN CONDENSING PP RIGIDO / FLESSIBILE | 73428
PPE064080A | ZZALIASG0276 | KIT PER FLEX PPs DN80 DI COLLEGAMENTO FLEX/RIGIDO MASCHIO |  | EUR | 23.2 |  | 0 | 10 | AN CONDENSING PP RIGIDO / FLESSIBILE
PPE064100 | PPVAKITD0100PP00002 | PPs KIT DN100 FLEX/RIGIDO | PZ | EUR | 32.19 |  | 0 | 10 | AN CONDENSING PP RIGIDO / FLESSIBILE | 9197086792
PPE065050 | PPGUGFMD0050PP00001 | GIUNTO PPs RIGIDO MASC. DN50 | MT | EUR | 16.35 |  | 0 | 10 | AN CONDENSING PP RIGIDO / FLESSIBILE | 9197082002
PPE065060 | PPVAKITD0060PP00003 | KIT X FLEX PPs DN60 TUTTO FLEX N.1 GUARNIZIONE+N.1 RIDUZIONE +N.1 COLLARE X TUBO FLEX | PZ | EUR | 12.39 |  | 0 | 10 | AN CONDENSING PP RIGIDO / FLESSIBILE
PPE065060050 | PPGUGFMD0050PP00003 | GIUNTO PPs DN 60 RIGIDO MASCHIO A FLEX DN 50 | PZ | EUR | 24.63 |  | 0 | 10 | AN CONDENSING PP RIGIDO / FLESSIBILE | 9197083345
PPE065080 | PPVAKITD0080PP00015 | KIT X FLEX PPs DN80 TUTTO FLEX N.1 GUARNIZIONE+N.1 RIDUZIONE +N.1 COLLARE X TUBO FLEX | PZ | EUR | 14.84 |  | 0 | 10 | AN CONDENSING PP RIGIDO / FLESSIBILE
PPE065080050 | PPGUGFMD0050PP00002 | GIUNTO PPs DN 80 RIGIDO MASCHIO A FLEX DN 50 | PZ | EUR | 24.63 |  | 0 | 10 | AN CONDENSING PP RIGIDO / FLESSIBILE | 9197083344
PPE065080060 | PPGUGFMD0080PP00001 | GIUNTO PPs DN 80 RIGIDO MASCHIO A FLEX DN 60 | PZ | EUR | 24.63 |  | 0 | 10 | AN CONDENSING PP RIGIDO / FLESSIBILE | 9197095801
PPK030060 | ACVAFDSD00602051503 | FASCETTA SICUREZZA VIS 5 cm DN 60 AISI 304 BA H.30 mm. PP/PP o PP/INOX | PZ | EUR | 8.88 |  | 0 | 10 | AN CONDENSING PP RIGIDO / FLESSIBILE | 73377
PPK030060A | ZZALIASG0273 | FASCETTA SICUREZZA VIS 5 cm DN 60 AISI 304 BA H.30 mm. PP/PP o PP/INOX (5 Pz) |  | EUR | 8 |  | 0 | 10 | AN CONDENSING PP RIGIDO / FLESSIBILE
PPK030080 | ACVAFDSD00802051504 | FASCETTA SICUREZZA VIS 5 cm DN 80 AISI 304 BA H.30 mm. PP/PP o PP/INOX | PZ | EUR | 8.88 |  | 0 | 10 | AN CONDENSING PP RIGIDO / FLESSIBILE | 73378
PPK030080A | ZZALIASG0274 | FASCETTA SICUREZZA VIS 5 cm DN 80 AISI 304 BA H.30 mm. PP/PP o PP/INOX (5 Pz) |  | EUR | 8 |  | 0 | 10 | AN CONDENSING PP RIGIDO / FLESSIBILE
PPKIT | PPNNKITD0080PS00002 | KIT PPs T90+SC. COND.+COLL. DIST.+COLL. MURO C/TASS.+ PIAST. FLEX E COLLARE DN 80 | PZ | EUR | 143.37 |  | 0 | 10 | AN CONDENSING PP RIGIDO / FLESSIBILE | 9197075334
PPKIT9 | PPNNKITD0080PS00001 | KIT PPs FLEX 9 m.+T90+SC. COND.+COLL. DIST.+COLL. MURO C/TASS.+ PIAST. FLEX E COLLARE DN 80 | PZ | EUR | 252.58 |  | 0 | 10 | AN CONDENSING PP RIGIDO / FLESSIBILE | 9197075323
PPL069050 | PPVAADDD0050PP00001 | PPs ADATTATORE POLYPROPYLENE MASCHIO / FEMMINA DN50/50 | PZ | EUR | 31.17 |  | 0 | 10 | AN CONDENSING PP RIGIDO / FLESSIBILE | 9197094345
PPL069050N | PPVAADDD0050PP00002 | PPs ADATTATORE MASCHIO / FEMMINA DN50/50 COLORE NERO | PZ | EUR | 33.38 |  | 0 | 10 | AN CONDENSING PP RIGIDO / FLESSIBILE | 9197103508
PPL069060 | PPVAADDD0060PP00001 | PPs ADATTATORE MASCHIO / FEMMINA DN60/60 | PZ | EUR | 28.97 |  | 0 | 10 | AN CONDENSING PP RIGIDO / FLESSIBILE | 9197089885
PPL069060N | PPVAADDD0060PP00002 | PPs ADATTATORE MASCHIO / FEMMINA DN60/60 COLORE NERO | PZ | EUR | 32.46 |  | 0 | 10 | AN CONDENSING PP RIGIDO / FLESSIBILE | 9197103509
PPL069080 | PPVAADDD0080PP00002 | PPs ADATTATORE MASCHIO / FEMMINA DN80/80 | PZ | EUR | 33.38 |  | 0 | 10 | AN CONDENSING PP RIGIDO / FLESSIBILE | 9197089886
PPL069080N | PPVAADDD0080PP00003 | PPs ADATTATORE MASCHIO / FEMMINA DN80/80 COLORE NERO | PZ | EUR | 35.8 |  | 0 | 10 | AN CONDENSING PP RIGIDO / FLESSIBILE | 9197103510
PPL069100 | PPVAADDD0100PP00001 | PPs ADATTATORE MASCHIO / FEMMINA DN100/100 | PZ | EUR | 51.06 |  | 0 | 10 | AN CONDENSING PP RIGIDO / FLESSIBILE | 9197089887
PPL069125 | PPVAADDD0125PP00001 | PPs ADATTATORE MASCHIO / FEMMINA DN125/125 | PZ | EUR | 49.72 |  | 0 | 10 | AN CONDENSING PP RIGIDO / FLESSIBILE | 9197094346
PPL069200 | PPVAADDD0200PP00001 | PPs ADATTATORE POLYPROPYLENE MASCHIO / FEMMINA DN200 | PZ | EUR | 274.13 |  | 0 | 10 | AN CONDENSING PP RIGIDO / FLESSIBILE | 9197100600
PPR064060 | PHGUGFFD0060PH00001 | GIUNTO PLASTIC PPH RIGID. FEMMINA PPH FLEX DN60 | PZ | EUR | 46.45 |  | 0 | 10 | AN CONDENSING PP RIGIDO / FLESSIBILE | 9197082968
PPR064080 | PHGUGFFD0080PH00001 | GIUNTO PLASTIC PPH RIGID. FEMMINA PPH FLEX DN80 | PZ | EUR | 53.95 |  | 0 | 10 | AN CONDENSING PP RIGIDO / FLESSIBILE | 9197082969
PPR064110 | PHGUGFFD0110PH00001 | GIUNTO PLASTIC PPH RIGID. FEMMINA PPH FLEX DN110 | PZ | EUR | 69.05 |  | 0 | 10 | AN CONDENSING PP RIGIDO / FLESSIBILE | 9197082970
PPR064125 | PHGUGFFD0125PH00001 | GIUNTO PLASTIC PPH RIGID. FEMMINA PPH FLEX DN125 | PZ | EUR | 115.63 |  | 0 | 10 | AN CONDENSING PP RIGIDO / FLESSIBILE | 9197082971
PPR064160 | PHGUGFFD0160PH00001 | GIUNTO PLASTIC PPH RIGID. FEMMINA PPH FLEX DN160 | PZ | EUR | 182.2 |  | 0 | 10 | AN CONDENSING PP RIGIDO / FLESSIBILE | 9197082972
PPR064200 | PHGUGFFD0200PH00001 | GIUNTO PLASTIC PPH RIGID. FEMMINA PPH FLEX DN200 | PZ | EUR | 455.83 |  | 0 | 10 | AN CONDENSING PP RIGIDO / FLESSIBILE | 9197082973
PPR065060 | PHGUGFMD0060PH00001 | GIUNTO PLASTIC PPH RIGIDO MASC. PPH FLEX DN60 | PZ | EUR | 30.05 |  | 0 | 10 | AN CONDENSING PP RIGIDO / FLESSIBILE | 9197082974
PPR065080 | PHGUGFMD0080PH00001 | GIUNTO PLASTIC PPH RIGIDO MASC. PPH FLEX DN80 | PZ | EUR | 37.41 |  | 0 | 10 | AN CONDENSING PP RIGIDO / FLESSIBILE | 9197082975
PPR065110 | PHGUGFMD0110PH00001 | GIUNTO PLASTIC PPH RIGIDO MASC. PPH FLEX DN110 | PZ | EUR | 48.26 |  | 0 | 10 | AN CONDENSING PP RIGIDO / FLESSIBILE | 9197082976
PPR065125 | PHGUGFMD0125PH00001 | GIUNTO PLASTIC PPH RIGIDO MASC. PPH FLEX DN125 | PZ | EUR | 66.27 |  | 0 | 10 | AN CONDENSING PP RIGIDO / FLESSIBILE | 9197082977
PPR065160 | PHGUGFMD0160PH00001 | GIUNTO PLASTIC PPH RIGIDO MASC. PPH FLEX DN160 | PZ | EUR | 102.37 |  | 0 | 10 | AN CONDENSING PP RIGIDO / FLESSIBILE | 9197082978
PPR065200 | PHGUGFMD0200PH00001 | GIUNTO PLASTIC PPH RIGIDO MASC. PPH FLEX DN200 | PZ | EUR | 303.08 |  | 0 | 10 | AN CONDENSING PP RIGIDO / FLESSIBILE | 9197082979
PPR067060 | PPGUFL2D0060PS00001 | GIUNTO PPs -FLEX -FLEX DN60 | PZ | EUR | 50.46 |  | 0 | 10 | AN CONDENSING PP RIGIDO / FLESSIBILE | 9197100149
PPR067080 | PPGUFL2D0080PS00001 | GIUNTO PPs -FLEX -FLEX DN80 | PZ | EUR | 62.99 |  | 0 | 10 | AN CONDENSING PP RIGIDO / FLESSIBILE | 9197100150
PPR067110 | PPGUFL2D0110PS00001 | GIUNTO PPs -FLEX -FLEX DN110 | PZ | EUR | 112.07 |  | 0 | 10 | AN CONDENSING PP RIGIDO / FLESSIBILE | 9197100152
PPR067125 | PPGUFL2D0125PS00001 | GIUNTO PPs -FLEX -FLEX DN125 | PZ | EUR | 117.84 |  | 0 | 10 | AN CONDENSING PP RIGIDO / FLESSIBILE | 9197100153
PPR067160 | PPGUFL2D0160PS50143 | GIUNTO PPs -FLEX -FLEX DN160 | PZ | EUR | 216.46 |  | 0 | 10 | AN CONDENSING PP RIGIDO / FLESSIBILE | 61131
PPR067200 | PPGUFL2D0200PS50331 | GIUNTO PPs FLEX-FLEX DN200 | PZ | EUR | 678.76 |  | 0 | 10 | AN CONDENSING PP RIGIDO / FLESSIBILE | 83087
PRO-EXT-D160 | ATVA000N0000NN00980 | PROLUNGA TELESCOPICA IN ACCIAIO ZINCATO DN160 | PZ | EUR | 61.77 |  | 0 | 30 | AN IDRO | 9197104949
R030100 | SWVAFDSD01004251142 | MONO FASCETTA SICUREZZA DN 100 COPPERPLUS | PZ | EUR | 13.56 |  | 0 | 12 | AN ISO ARIA INOX/INOX ACCESSORI ISOLATI | 25955
R030120 | SWVAFDSD01204251143 | MONO FASCETTA SICUREZZA DN 120 CP | PZ | EUR | 13.84 |  | 0 | 12 | AN ISO ARIA INOX/INOX ACCESSORI ISOLATI | 25956
R030125 | SWVAFDSD01254251176 | MONO FASCETTA SICUREZZA DN 125 COPPER PLUS | PZ | EUR | 17.15 |  | 0 | 12 | AN ISO ARIA INOX/INOX ACCESSORI ISOLATI | 26132
R030160 | SWVAFDSD01604200001 | MONO FASCETTA SICUREZZA DN 160 "CP" | PZ | EUR | 19.12 |  | 0 | 26 | AN TWIN CONDENSING - AN ISO CONDENSING | 9197075444
R030200 | FG1130CLA-200 | FASCETTA CHIUSURA/BLOCCAGGIO ELEMENTI DN200 RAME |  | EUR | 19.42 |  | 0
R030250 | FG1130CLA-250 | FASCETTA DI CHIUSURA/BLOCCAGGIO DN250 RAME |  | EUR | 22.34 |  | 0
R051100 | ACFAV30D01004250111 | FALDALE REGOLABILE 5/30 DN 100 CON BASE ALLUMINIO "CP" SP.0,5 mm | PZ | EUR | 141.92 |  | 0 | 3 | AN ISO25 INOX/RAME ACCESSORI ISOLATI | 47392
R051100P | CPFAV30D01004210031 | FALDALE REGOLABILE 5/30 RAME DN 100 CON BASE IN PIOMBO SENZA/FASC ANTINTEMP | PZ | EUR | 323.5 |  | 0 | 3 | AN ISO25 INOX/RAME ACCESSORI ISOLATI | 9197079328
R051100PM | ACFAV30D0100RA50507 | FALDALE RAME REGOLABILE 5/30 DN 100 CON BASE IN PIOMBO 1000x700 SENZA/FASC ANTINTEMP | PZ | EUR | 312.41 |  | 0 | 3 | AN ISO25 INOX/RAME ACCESSORI ISOLATI | 9197083515
R051120 | CPFAV30D01204210031 | FALDALE COPPERPLAST REGOLABILE 5/30 DN120 CP | PZ | EUR | 165.35 |  | 0 | 3 | AN ISO25 INOX/RAME ACCESSORI ISOLATI | 25952
R051120P | CPFAV30D01204210032 | FALDALE REGOLABILE 5/30 RAME DN 120 CON BASE IN PIOMBO SENZA/FASC ANTINTEMP | PZ | EUR | 339.67 |  | 0 |  |  | 9197105331
R051120PM | ACFAV30D0120RA50508 | FALDALE RAME REGOLABILE 5/30 DN 120 CON BASE IN PIOMBO 1000x700 SENZA/FASC ANTINTEMP | PZ | EUR | 312.41 |  | 0 | 3 | AN ISO25 INOX/RAME ACCESSORI ISOLATI | 9197099704
R051125 | FG1130FLAADJ-125 | FALDALE REGOLABILE 5Â°/30Â° CON BASE IN ALLUMINIO DN125 RAME |  | EUR | 169.94 |  | 0
R051130 | CWFAV30D0080RA01264 | FALDALE COIB.RAME REGOLABILE 5/30 DN 80/130 CON BASE ALLUMINIO | PZ | EUR | 194.55 |  | 0 | 3 | AN ISO25 INOX/RAME ACCESSORI ISOLATI | 1360
R051130PM | CWFAV30D0080RA01337 | FALDALE COIB.RAME REGOLABILE 5/30 DN 80/130 CON BASE IN PIOMBO 1000 x700 SENZA/FASC ANTINTEMP | PZ | EUR | 312.41 |  | 0 | 3 | AN ISO25 INOX/RAME ACCESSORI ISOLATI | 9197081460
R051150 | CWFAV30D0100RA01265 | FALDALE COIB.RAME REGOLABILE 5/30 DN 100/150 CON BASE ALLUMINIO | PZ | EUR | 207.79 |  | 0 | 3 | AN ISO25 INOX/RAME ACCESSORI ISOLATI | 1361
R051150PM | CWFAV30D0100RA01338 | FALDALE COIB.RAME REGOLABILE 5/30 DN 100/150 CON BASE IN PIOMBO 1000 x700 SENZA/FASC ANTINTEMP | PZ | EUR | 312.41 |  | 0 | 3 | AN ISO25 INOX/RAME ACCESSORI ISOLATI | 9197081461
R051160 | FG1130FLAADJ-160 | FALDALE REGOLABILE 5Â°/30Â° CON BASE IN ALLUMINIO DN160 RAME |  | EUR | 202.09 |  | 0
R051160PM | FG1130FLAV1-160 | FALDALE REGOLABILE 5Â°/30Â° CON BASE IN PIOMBO MAGGIORATA DN160 RAME |  | EUR | 326.66 |  | 0
R051180 | CWFAV30D0130RA01266 | FALDALE COIB.RAME REGOLABILE 5/30 DN 130/180 CON BASE ALLUMINIO | PZ | EUR | 254.99 |  | 0 | 3 | AN ISO25 INOX/RAME ACCESSORI ISOLATI | 1362
R051180PL | CWFAV30D0130RA01903 | FALDALE COIB.RAME REGOLABILE 5/30 DN 130/180 CON BASE ESTENS. PLISSETTATA 900 x900 SENZA/FASC ANTIN | PZ | EUR | 542.45 |  | 0 | 3 | AN ISO25 INOX/RAME ACCESSORI ISOLATI | 9197100228
R051180PM | CWFAV30D0130RA01902 | FALDALE COIB.RAME REGOLABILE 5/30 DN 130/180 CON BASE IN PIOMBO 1000 x800 SENZA/FASC ANTINTEMP | PZ | EUR | 340.93 |  | 0 | 3 | AN ISO25 INOX/RAME ACCESSORI ISOLATI | 9197081462
R051200 | CWFAV30D0150RA01267 | FALDALE COIB.RAME REGOLABILE 5/30 DN 150/200 CON BASE ALLUMINIO | PZ | EUR | 288.08 |  | 0 | 3 | AN ISO25 INOX/RAME ACCESSORI ISOLATI | 1363
R051200PL | CWFAV30D0150RA01341 | FALDALE COIB.RAME REGOLABILE 5/30 DN 150/200 CON BASE ESTENS. PLISSETTATA 900 x900 SENZA/FASC ANTINTEM | PZ | EUR | 601.76 |  | 0 | 3 | AN ISO25 INOX/RAME ACCESSORI ISOLATI | 9197100227
R051200PM | CWFAV30D0150RA01340 | FALDALE COIB.RAME REGOLABILE 5/30 DN 150/200 CON BASE IN PIOMBO 1000 x800 SENZA/FASC ANTINTEMP | PZ | EUR | 343.64 |  | 0 | 3 | AN ISO25 INOX/RAME ACCESSORI ISOLATI | 9197081464
R051230 | CWFAV30D0180RA01268 | FALDALE COIB.RAME REGOLABILE 5/30 DN 180/230 CON BASE ALLUMINIO | PZ | EUR | 307.19 |  | 0 | 3 | AN ISO25 INOX/RAME ACCESSORI ISOLATI | 1364
R051230PM | CWFAV30D0180RA50142 | FALDALE COIB.RAME REGOLABILE 5/30 DN 180/230 CON BASE IN PIOMBO 1000 x800 SENZA/FASC ANTINTEMP | PZ | EUR | 406.13 |  | 0 | 3 | AN ISO25 INOX/RAME ACCESSORI ISOLATI | 9197081466
R051250 | CWFAV30D0200RA01269 | FALDALE COIB.RAME REGOLABILE 5/30 DN 200/250 CON BASE ALLUMINIO | PZ | EUR | 330.72 |  | 0 | 3 | AN ISO25 INOX/RAME ACCESSORI ISOLATI | 1365
R051250PM | CWFAV30D0200RA50143 | FALDALE COIB.RAME REGOLABILE 5/30 DN 200/250 CON BASE IN PIOMBO 1000 x800 SENZA/FASC ANTINTEMP | PZ | EUR | 406.13 |  | 0 | 3 | AN ISO25 INOX/RAME ACCESSORI ISOLATI | 9197081468
R051300 | CWFAV30D0250RA01270 | FALDALE COIB.RAME REGOLABILE 5/30 DN 250/300 CON BASE ALLUMINIO | PZ | EUR | 332.12 |  | 0 | 3 | AN ISO25 INOX/RAME ACCESSORI ISOLATI | 1366
R051300PM | CWFAV30D0250RA50144 | FALDALE COIB.RAME REGOLABILE 5/30 DN 250/300 CON BASE IN PIOMBO 1100 x1000 SENZA/FASC ANTINTEMP | PZ | EUR | 468.61 |  | 0 | 3 | AN ISO25 INOX/RAME ACCESSORI ISOLATI | 9197082235
R051350 | CWFAV30D0300RA01271 | FALDALE COIB.RAME REGOLABILE 5/30 DN 300/350 CON BASE ALLUMINIO | PZ | EUR | 466 |  | 0 | 3 | AN ISO25 INOX/RAME ACCESSORI ISOLATI | 1367
R051350PM | CWFAV30D0300RA01344 | FALDALE COIB.RAME REGOLABILE 5/30 DN 300/350 CON BASE IN PIOMBO 1100 x1000 SENZA/FASC ANTINTEMP | PZ | EUR | 905.98 |  | 0 | 3 | AN ISO25 INOX/RAME ACCESSORI ISOLATI | 9197081419
R051400 | CWFAV30D0350RA01272 | FALDALE COIB.RAME REGOLABILE 5/30 DN 350/400 CON BASE ALLUMINIO | PZ | EUR | 567.85 |  | 0 | 3 | AN ISO25 INOX/RAME ACCESSORI ISOLATI | 1368
R051400PM | CWFAV30D0350RA01345 | FALDALE COIB.RAME REGOLABILE 5/30 DN 350/400 CON BASE IN PIOMBO 1100 x1000 SENZA/FASC ANTINTEMP | PZ | EUR | 937.21 |  | 0 | 3 | AN ISO25 INOX/RAME ACCESSORI ISOLATI | 9197081420
R051450 | CWFAV30D0400RA01273 | FALDALE COIB.RAME REGOLABILE 5/30 DN 400/450 CON BASE ALLUMINIO | PZ | EUR | 947.57 |  | 0 | 3 | AN ISO25 INOX/RAME ACCESSORI ISOLATI | 1369
R051500 | CWFAV30D0450RA01274 | FALDALE COIB.RAME REGOLABILE 5/30 DN 450/500 CON BASE ALLUMINIO | PZ | EUR | 1057.68 |  | 0 | 3 | AN ISO25 INOX/RAME ACCESSORI ISOLATI | 1370
R053100 | CPFAPIAD01004210032 | FALDALE COPPERPLAST PIANO DN100 CP | PZ | EUR | 141.92 |  | 0 | 3 | AN ISO25 INOX/RAME ACCESSORI ISOLATI | 25953
R053120 | CPFAPIAD01204210033 | FALDALE COPPERPLAST PIANO DN120 CP | PZ | EUR | 165.35 |  | 0 | 3 | AN ISO25 INOX/RAME ACCESSORI ISOLATI | 25954
R053125 | FG1130FLAFLA-125 | FALDALE PIATTO CON BASE IN ALLUMIO DN125 RAME |  | EUR | 169.94 |  | 0
R053130 | CWFAPIAD0080RA01156 | FALDALE COIB.RAME PIANO DN 80/130 CON BASE ALLUMINIO | PZ | EUR | 194.55 |  | 0 | 3 | AN ISO25 INOX/RAME ACCESSORI ISOLATI | 1252
R053150 | CWFAPIAD0100RA01157 | FALDALE COIB.RAME PIANO DN 100/150 CON BASE ALLUMINIO | PZ | EUR | 207.79 |  | 0 | 3 | AN ISO25 INOX/RAME ACCESSORI ISOLATI | 1253
R053160 | FG1130FLAFLA-160 | FALDALE PIATTO CON BASE IN ALLUMINIO DN160 RAME |  | EUR | 202.1 |  | 0
R053180 | CWFAPIAD0130RA01158 | FALDALE COIB.RAME PIANO DN 130/180 CON BASE ALLUMINIO | PZ | EUR | 254.99 |  | 0 | 3 | AN ISO25 INOX/RAME ACCESSORI ISOLATI | 1254
R053200 | CWFAPIAD0150RA01159 | FALDALE COIB.RAME PIANO DN 150/200 CON BASE ALLUMINIO | PZ | EUR | 288.08 |  | 0 | 3 | AN ISO25 INOX/RAME ACCESSORI ISOLATI | 1255
R053230 | CWFAPIAD0180RA01160 | FALDALE COIB.RAME PIANO DN 180/230 CON BASE ALLUMINIO | PZ | EUR | 307.19 |  | 0 | 3 | AN ISO25 INOX/RAME ACCESSORI ISOLATI | 1256
R053250 | CWFAPIAD0200RA01161 | FALDALE COIB.RAME PIANO DN 200/250 CON BASE ALLUMINIO | PZ | EUR | 330.72 |  | 0 | 3 | AN ISO25 INOX/RAME ACCESSORI ISOLATI | 1257
R053300 | CWFAPIAD0250RA01162 | FALDALE COIB.RAME PIANO DN 250/300 CON BASE ALLUMINIO | PZ | EUR | 332.12 |  | 0 | 3 | AN ISO25 INOX/RAME ACCESSORI ISOLATI | 1258
R053350 | CWFAPIAD0300RA01163 | FALDALE COIB.RAME PIANO DN 300/350 CON BASE ALLUMINIO | PZ | EUR | 466 |  | 0 | 3 | AN ISO25 INOX/RAME ACCESSORI ISOLATI | 1259
R053400 | CWFAPIAD0350RA01164 | FALDALE COIB.RAME PIANO DN 350/400 CON BASE ALLUMINIO | PZ | EUR | 567.85 |  | 0 | 3 | AN ISO25 INOX/RAME ACCESSORI ISOLATI | 1260
R053450 | CWFAPIAD0400RA01165 | FALDALE COIB.RAME PIANO DN 400/450 CON BASE ALLUMINIO | PZ | EUR | 947.57 |  | 0 | 3 | AN ISO25 INOX/RAME ACCESSORI ISOLATI | 1261
R053500 | CWFAPIAD0450RA01166 | FALDALE COIB.RAME PIANO DN 450/500 CON BASE ALLUMINIO | PZ | EUR | 1057.68 |  | 0 | 3 | AN ISO25 INOX/RAME ACCESSORI ISOLATI | 1262
R055130 | FG1072PIP200-80 | BICCHIERE DI MONTAGGIO PER TAGLIO A MISURA DN80/130 RAME |  | EUR | 59.29 |  | 0
R055150 | FG1072PIP200-100 | BICCHIERE DI MONTAGGIO PER TAGLIO A MISURA DN100/150 RAME |  | EUR | 64.12 |  | 0
R055180 | FG1072PIP200-130 | BICCHIERE DI MONTAGGIO PER TAGLIO A MISURA DN130/180 RAME |  | EUR | 69.07 |  | 0
R055200 | SWVABMOD0200RA00001 | MONO BICCHIERE DI MONTAGGIO RAME DN200 | PZ | EUR | 73.69 |  | 0 | 3 | AN ISO25 INOX/RAME ACCESSORI ISOLATI | 9197103580
R055230 | FG1072PIP200-180 | BICCHIERE DI MONTAGGIO PER TAGLIO A MISURA DN180/230 RAME |  | EUR | 79.69 |  | 0
R055250 | SWVABMOD0250RA00001 | MONO BICCHIERE DI MONTAGGIO RAME DN250 | PZ | EUR | 85.9 |  | 0 | 3 | AN ISO25 INOX/RAME ACCESSORI ISOLATI | 9197103581
R055300 | FG1072PIP200-250 | BICCHIERE DI MONTAGGIO PER TAGLIO A MISURA DN250/300 RAME |  | EUR | 97.16 |  | 0
R055350 | FG1072PIP200-300 | BICCHIERE DI MONTAGGIO PER TAGLIO A MISURA DN300/350 RAME |  | EUR | 112.26 |  | 0
R056100 | ACVAANTD0100RA10013 | FASCETTA ANTINTEMPERIE DN100 RAME H.100 mm. | PZ | EUR | 79.27 |  | 0 | 3 | AN ISO25 INOX/RAME ACCESSORI ISOLATI | 7802
R056120 | ACVAANTD0120RA10014 | FASCETTA ANTINTEMPERIE DN120 RAME H.100 mm. | PZ | EUR | 93.43 |  | 0 | 3 | AN ISO25 INOX/RAME ACCESSORI ISOLATI | 7803
R056125 | ACVAANTD0125RA50203 | FASCETTA ANTINTEMPERIE RAME H 100 MM DN125 | PZ | EUR | 88.86 |  | 0 | 3 | AN ISO25 INOX/RAME ACCESSORI ISOLATI | 63716
R056130 | CWVAANTD0080RA00531 | COIB.RAME FASCETTA ANTINTEMPERIE DN 80/130 H.100 mm. | PZ | EUR | 88.91 |  | 0 | 3 | AN ISO25 INOX/RAME ACCESSORI ISOLATI | 60000217347
R056130T | CWVAANTD0080RA00532 | COIB.RAME FASCETTA ANTINTEMPERIE DN 80/130 ATTRAVERSAMENTO TETTO DN EFFETTIVI 130/450 | PZ | EUR | 263.76 |  | 0 | 3 | AN ISO25 INOX/RAME ACCESSORI ISOLATI | 9197074115
R056150 | CWVAANTD0100RA00532 | COIB.RAME FASCETTA ANTINTEMPERIE DN 100/150 H.100 mm. | PZ | EUR | 100.05 |  | 0 | 3 | AN ISO25 INOX/RAME ACCESSORI ISOLATI | 60000218347
R056150T | CWVAANTD0100RA00533 | COIB.RAME FASCETTA ANTINTEMPERIE DN 100/150 ATTRAVERSAMENTO TETTO DN EFFETTIVI 150/450 | PZ | EUR | 294.51 |  | 0 | 3 | AN ISO25 INOX/RAME ACCESSORI ISOLATI | 9197074659
R056160 | FG1130STOV2-160 | FASCETTA ANTI INTEMPERIE STANDARD DN160 RAME |  | EUR | 129.53 |  | 0
R056180 | CWVAANTD0130RA00533 | COIB.RAME FASCETTA ANTINTEMPERIE DN 130/180 H.100 mm. | PZ | EUR | 131.41 |  | 0 | 3 | AN ISO25 INOX/RAME ACCESSORI ISOLATI | 60000219347
R056180T | CWVAANTD0180RA50188 | COIB.RAME FASCETTA ANTINTEMPERIE DN 130/180 ATTRAVERSAMENTO TETTO DN EFFETTIVI 180/450 | PZ | EUR | 325.97 |  | 0 | 3 | AN ISO25 INOX/RAME ACCESSORI ISOLATI | 74496
R056200 | CWVAANTD0150RA00534 | COIB.RAME FASCETTA ANTINTEMPERIE DN 150/200 H.100 mm. | PZ | EUR | 142.18 |  | 0 | 3 | AN ISO25 INOX/RAME ACCESSORI ISOLATI | 60000220347
R056200T | CWVAANTD0200RA50189 | COIB.RAME FASCETTA ANTINTEMPERIE DN 150/200 ATTRAVERSAMENTO TETTO DN EFFETTIVI 200/500 | PZ | EUR | 375.78 |  | 0 | 3 | AN ISO25 INOX/RAME ACCESSORI ISOLATI | 74497
R056230 | CWVAANTD0180RA00535 | COIB.RAME FASCETTA ANTINTEMPERIE DN 180/230 H.100 mm. | PZ | EUR | 151.4 |  | 0 | 3 | AN ISO25 INOX/RAME ACCESSORI ISOLATI | 60000221347
R056230T | CWVAANTD0230RA50196 | COIB.RAME FASCETTA ANTINTEMPERIE DN 180/230 ATTRAVERSAMENTO TETTO DN EFFETTIVI 230/550 | PZ | EUR | 471.45 |  | 0 | 3 | AN ISO25 INOX/RAME ACCESSORI ISOLATI | 74504
R056250 | CWVAANTD0200RA00536 | COIB.RAME FASCETTA ANTINTEMPERIE DN 200/250 H.100 mm. | PZ | EUR | 164.5 |  | 0 | 3 | AN ISO25 INOX/RAME ACCESSORI ISOLATI | 60000222347
R056250T | CWVAANTD0250RA50191 | COIB.RAME FASCETTA ANTINTEMPERIE DN 200/250 ATTRAVERSAMENTO TETTO DN EFFETTIVI 250/550 | PZ | EUR | 495.73 |  | 0 | 3 | AN ISO25 INOX/RAME ACCESSORI ISOLATI | 74499
R056300 | CWVAANTD0250RA00537 | COIB.RAME FASCETTA ANTINTEMPERIE DN 250/300 H.100 mm. | PZ | EUR | 181.37 |  | 0 | 3 | AN ISO25 INOX/RAME ACCESSORI ISOLATI | 60000223347
R056300T | CWVAANTD0300RA50193 | COIB.RAME FASCETTA ANTINTEMPERIE DN 250/300 ATTRAVERSAMENTO TETTO DN EFFETTIVI 300/600 | PZ | EUR | 569.82 |  | 0 | 3 | AN ISO25 INOX/RAME ACCESSORI ISOLATI | 74501
R056350 | CWVAANTD0300RA00538 | COIB.RAME FASCETTA ANTINTEMPERIE DN 300/350 H.100 mm. | PZ | EUR | 230.86 |  | 0 | 3 | AN ISO25 INOX/RAME ACCESSORI ISOLATI | 60000224347
R056350T | CWVAANTD0350RA50195 | COIB.RAME FASCETTA ANTINTEMPERIE DN 300/350 ATTRAVERSAMENTO TETTO DN EFFETTIVI 350/650 | PZ | EUR | 633.9 |  | 0 | 3 | AN ISO25 INOX/RAME ACCESSORI ISOLATI | 74503
R057100 | ACVAROSD0100RA00001 | ROSONE COPRIMURO RAME DN100/190 (IN 2 PEZZI) | PZ | EUR | 81.8 |  | 0 | 3 | AN ISO25 INOX/RAME ACCESSORI ISOLATI | 9197094651
R057100FO | FG1050COVFLA-100 | ROSONE COPRIMURO AISI 304 BA (IN 2 PEZZI) FORATO DN100/300 RAME |  | EUR | 136.18 |  | 0
R057100P | ACVAROSD01002000020 | ROSONE COPRIMURO INOX SEMPLICE DN100/200 AISI 304 BA PIEGATO RAME | PZ | EUR | 129.7 |  | 0 |  |  | 9197105333
R057120 | ACVAROSD0120RA00001 | ROSONE COPRIMURO RAME DN120/210 (IN 2 PEZZI) | PZ | EUR | 87.54 |  | 0 | 3 | AN ISO25 INOX/RAME ACCESSORI ISOLATI | 9197093940
R057120FO | FG1050COVFLAV3-120 | ROSONE COPRIMURO AISI 304 BA (IN 2 PEZZI) FORATO DN120/320 RAME |  | EUR | 129.68 |  | 0
R057120P | ACVAROSD01202000012 | ROSONE COPRIMURO INOX SEMPLICE DN120/220 AISI 304 BA PIEGATO RAME | PZ | EUR | 131.62 |  | 0 |  |  | 9197105334
R057130 | ACVAROSD0130RA00004 | ROSONE COPRIMURO RAME DN130/220 (IN 2 PEZZI) | PZ | EUR | 91.1 |  | 0 | 3 | AN ISO25 INOX/RAME ACCESSORI ISOLATI | 9197082013
R057130PF | CWPIPDFD0130RA00001 | PIASTRA COIB.RAME DI FINITURA REG 0-10Â° DN130 RAME SP.2 mm | PZ | EUR | 209 |  | 0 |  |  | 9197075279
R057150 | ACVAROSD0150RA00004 | ROSONE COPRIMURO RAME DN150/240 (IN 2 PEZZI) | PZ | EUR | 99.08 |  | 0 | 3 | AN ISO25 INOX/RAME ACCESSORI ISOLATI | 9197082015
R057150PF | CWPIPDFD0150RA00001 | PIASTRA DI FINITURA RAME REG 0-10Â° DN150 | PZ | EUR | 226.56 |  | 0 |  |  | 9197075281
R057160 | FG1130COV-100 | ROSONE COPRIMURO AISI 304 BA (IN 2 PEZZI) PIATTO DN100 RAME |  | EUR | 104.59 |  | 0
R057180 | ACVAROSD0180RA00004 | ROSONE COPRIMURO RAME DN180/270 (IN 2 PEZZI) | PZ | EUR | 110.09 |  | 0 | 3 | AN ISO25 INOX/RAME ACCESSORI ISOLATI | 9197082016
R057180PF | CWPIPDFD0180RA00001 | PIASTRA COIB.RAME DI FINITURA REG 0-10Â° DN180 RAME SP.2 mm | PZ | EUR | 249.55 |  | 0 |  |  | 9197075283
R057200 | ACVAROSD0200RA00004 | ROSONE COPRIMURO RAME DN200/290 (IN 2 PEZZI) | PZ | EUR | 117.32 |  | 0 | 3 | AN ISO25 INOX/RAME ACCESSORI ISOLATI | 9197082017
R057200PF | CWPIPDFD0200RA00001 | PIASTRA COIB.RAME DI FINITURA REG 0-10Â° DN200 RAME SP.2 mm | PZ | EUR | 264.01 |  | 0 |  |  | 9197075285
R057230 | ACVAROSD0230RA00004 | ROSONE COPRIMURO RAME DN230/320 (IN 2 PEZZI) | PZ | EUR | 129.89 |  | 0 | 3 | AN ISO25 INOX/RAME ACCESSORI ISOLATI | 9197082018
R057230PF | CWPIPDFD0230RA00001 | PIASTRA COIB.RAME DI FINITURA REG 0-10Â° DN230 RAME SP.2 mm | PZ | EUR | 289.72 |  | 0 |  |  | 9197075287
R057250 | ACVAROSD0250RA00004 | ROSONE COPRIMURO RAME DN250/340 (IN 2 PEZZI) | PZ | EUR | 141.91 |  | 0 | 3 | AN ISO25 INOX/RAME ACCESSORI ISOLATI | 9197082019
R057250PF | CWPIPDFD0250RA00001 | PIASTRA COIB.RAME DI FINITURA REG 0-10Â° DN250 RAME SP.2 mm | PZ | EUR | 305.65 |  | 0 |  |  | 9197075289
R057300 | ACVAROSD0300RA00002 | ROSONE COPRIMURO RAME DN300/390 (IN 2 PEZZI) | PZ | EUR | 158.86 |  | 0 | 3 | AN ISO25 INOX/RAME ACCESSORI ISOLATI | 9197082020
R057300PF | CWPIPDFD0300RA00001 | PIASTRA COIB.RAME DI FINITURA REG 0-10Â° DN300 RAME SP.2 mm | PZ | EUR | 337.43 |  | 0 |  |  | 9197075291
R057350 | ACVAROSD0350RA00002 | ROSONE COPRIMURO RAME DN350/440 (IN 2 PEZZI) | PZ | EUR | 176.68 |  | 0 | 3 | AN ISO25 INOX/RAME ACCESSORI ISOLATI | 9197082021
R057350PF | FG1072ACCADJ-350 | PIASTRA DI FINITURA PIANA REGOLABILE 0Â° - 10Â° DN350 RAME |  | EUR | 345.23 |  | 0
R057400 | ACVAROSD0400RA00001 | ROSONE COPRIMURO RAME DN400/490 (IN 2 PEZZI) | PZ | EUR | 200.38 |  | 0 | 3 | AN ISO25 INOX/RAME ACCESSORI ISOLATI | 9197083227
R057400PF | FG1072ACCADJ-400 | PIASTRA DI FINITURA PIANA REGOLABILE 0Â° - 10Â° DN400 RAME |  | EUR | 362.89 |  | 0
R057450 | ACVAROSD0450RA00001 | ROSONE COPRIMURO RAME DN450/540 (IN 2 PEZZI) | PZ | EUR | 219.9 |  | 0 | 3 | AN ISO25 INOX/RAME ACCESSORI ISOLATI | 9197083228
R057450PF | FG1072ACCADJ-450 | PIASTRA DI FINITURA PIANA REGOLABILE 0Â° - 10Â° DN450 RAME |  | EUR | 381.05 |  | 0
R057500 | ACVAROSD0500RA00001 | ROSONE COPRIMURO RAME DN500/590 (IN 2 PEZZI) | PZ | EUR | 240.22 |  | 0 | 3 | AN ISO25 INOX/RAME ACCESSORI ISOLATI | 9197083229
R057500PF | FG1072ACCADJ-500 | PIASTRA DI FINITURA PIANA REGOLABILE 0Â° - 10Â° DN500 RAME |  | EUR | 399.72 |  | 0
R058100 | ACVAROSD0100RA00002 | ROSONE COPRIMURO REGOLABILE 5/30 DN100/190 RAME (IN 2 PEZZI) | PZ | EUR | 86.12 |  | 0 | 3 | AN ISO25 INOX/RAME ACCESSORI ISOLATI | 9197098913
R058120 | ACVAROSD0120RA00002 | ROSONE COPRIMURO REGOLABILE 5/30 DN120/210 RAME (IN 2 PEZZI) | PZ | EUR | 87.54 |  | 0 | 3 | AN ISO25 INOX/RAME ACCESSORI ISOLATI | 9197098914
R058130 | ACVAROSD0130RA00005 | ROSONE COPRIMURO REGOLABILE 5/30 DN130/220 RAME (IN 2 PEZZI) | PZ | EUR | 91.1 |  | 0 | 3 | AN ISO25 INOX/RAME ACCESSORI ISOLATI | 9197082014
R058130PF | CWPIPDFD0130RA00002 | PIASTRA COIB.RAME DI FINITURA REG 10-30Â° DN 80/130 RAME X EST. 300 SP.2 mm | PZ | EUR | 209 |  | 0 |  |  | 9197075280
R058150 | ACVAROSD0150RA00005 | ROSONE COPRIMURO REGOLABILE 5/30 DN150/240 RAME (IN 2 PEZZI) | PZ | EUR | 99.08 |  | 0 | 3 | AN ISO25 INOX/RAME ACCESSORI ISOLATI | 9197082022
R058150PF | FG1072ACCADJV1-150 | PIASTRA DI FINITURA PIANA REGOLABILE 10Â° - 30Â° DN150 RAME |  | EUR | 226.56 |  | 0
R058160 | FG1130COVV3-160 | ROSONE COPRIMURO AISI 304 BA (IN 2 PEZZI) INCLINATO DN160 RAME |  | EUR | 104.6 |  | 0
R058180 | ACVAROSD0180RA00005 | ROSONE COPRIMURO REGOLABILE 5/30 DN180/270 RAME (IN 2 PEZZI) | PZ | EUR | 110.09 |  | 0 | 3 | AN ISO25 INOX/RAME ACCESSORI ISOLATI | 9197082023
R058180PF | CWPIPDFD0180RA00002 | PIASTRA COIB.RAME DI FINITURA REG 10-30Â° DN130/180 RAME X EST 350 SP.2 mm | PZ | EUR | 249.55 |  | 0 |  |  | 9197075284
R058200 | ACVAROSD0200RA00005 | ROSONE COPRIMURO REGOLABILE 5/30 DN200/290 RAME (IN 2 PEZZI) | PZ | EUR | 117.32 |  | 0 | 3 | AN ISO25 INOX/RAME ACCESSORI ISOLATI | 9197082024
R058200PF | CWPIPDFD0200RA00002 | PIASTRA COIB.RAME DI FINITURA REG 10-30Â° DN150/200 RAME X EST 350 SP.2 mm | PZ | EUR | 264.01 |  | 0 |  |  | 9197075286
R058230 | ACVAROSD0230RA00005 | ROSONE COPRIMURO REGOLABILE 5/30 DN230/320 RAME (IN 2 PEZZI) | PZ | EUR | 129.89 |  | 0 | 3 | AN ISO25 INOX/RAME ACCESSORI ISOLATI | 9197082025
R058230PF | CWPIPDFD0230RA00002 | PIASTRA COIB.RAME DI FINITURA REG 10-30Â° DN180/230 RAME X EST 400 SP.2 mm | PZ | EUR | 289.72 |  | 0 |  |  | 9197075288
R058250 | ACVAROSD0250RA00005 | ROSONE COPRIMURO REGOLABILE 5/30 DN250/340 RAME (IN 2 PEZZI) | PZ | EUR | 141.91 |  | 0 | 3 | AN ISO25 INOX/RAME ACCESSORI ISOLATI | 9197082026
R058250PF | CWPIPDFD0250RA00002 | PIASTRA DI FINITURA RAME REG 10-30Â° DN 250 | PZ | EUR | 305.65 |  | 0 |  |  | 9197075290
R058300 | ACVAROSD0300RA00003 | ROSONE COPRIMURO REGOLABILE 5/30 DN300/390 RAME (IN 2 PEZZI) | PZ | EUR | 158.86 |  | 0 | 3 | AN ISO25 INOX/RAME ACCESSORI ISOLATI | 9197082027
R058300PF | CWPIPDFD0300RA00002 | PIASTRA DI FINITURA RAME REG 10-30Â° DN 300 | PZ | EUR | 337.43 |  | 0 |  |  | 9197075292
R058350 | ACVAROSD0350RA00003 | ROSONE COPRIMURO REGOLABILE 5/30 DN350/440 RAME (IN 2 PEZZI) | PZ | EUR | 176.68 |  | 0 | 3 | AN ISO25 INOX/RAME ACCESSORI ISOLATI | 9197082028
R058350PF | FG1072ACCADJV1-350 | PIASTRA DI FINITURA PIANA REGOLABILE 10Â° - 30Â° DN350 RAME |  | EUR | 345.23 |  | 0
R058400 | ACVAROSD0400RA00002 | ROSONE COPRIMURO REGOLABILE 5/30 DN400/490 RAME (IN 2 PEZZI) | PZ | EUR | 200.38 |  | 0 | 3 | AN ISO25 INOX/RAME ACCESSORI ISOLATI | 9197083230
R058400PF | FG1072ACCADJV1-400 | PIASTRA DI FINITURA PIANA REGOLABILE 10Â° - 30Â° DN400 RAME |  | EUR | 362.89 |  | 0
R058450 | ACVAROSD0450RA00002 | ROSONE COPRIMURO REGOLABILE 5/30 DN4550/540 RAME (IN 2 PEZZI) | PZ | EUR | 219.9 |  | 0 | 3 | AN ISO25 INOX/RAME ACCESSORI ISOLATI | 9197083231
R058450PF | FG1072ACCADJV1-450 | PIASTRA DI FINITURA PIANA REGOLABILE 10Â° - 30Â° DN450 RAME |  | EUR | 381.05 |  | 0
R058500 | ACVAROSD0500RA00002 | ROSONE COPRIMURO REGOLABILE 5/30 DN500/590 RAME (IN 2 PEZZI) | PZ | EUR | 240.22 |  | 0 | 3 | AN ISO25 INOX/RAME ACCESSORI ISOLATI | 9197083232
R058500PF | FG1072ACCADJV1-500 | PIASTRA DI FINITURA PIANA REGOLABILE 10Â° - 30Â° DN500 RAME |  | EUR | 399.72 |  | 0
R083130 | CWVAFDSD0080RA01859 | COIB.RAME FASCETTA SICUREZZA DN 80/130 H.30 mm. | PZ | EUR | 21.85 |  | 0 | 3 | AN ISO25 INOX/RAME ACCESSORI ISOLATI | 60000241347
R083150 | CWVAFDSD0100RA01860 | COIB.RAME FASCETTA SICUREZZA DN 100/150 H.30 mm. | PZ | EUR | 22.44 |  | 0 | 3 | AN ISO25 INOX/RAME ACCESSORI ISOLATI | 60000242347
R083180 | CWVAFDSD0130RA01861 | COIB.RAME FASCETTA SICUREZZA DN 130/180 H.30 mm. | PZ | EUR | 23.29 |  | 0 | 3 | AN ISO25 INOX/RAME ACCESSORI ISOLATI | 60000243347
R083200 | CWVAFDSD0150RA01862 | COIB.RAME FASCETTA SICUREZZA DN 150/200 H.30 mm. | PZ | EUR | 23.9 |  | 0 | 3 | AN ISO25 INOX/RAME ACCESSORI ISOLATI | 60000244347
R083230 | CWVAFDSD0180RA01863 | COIB.RAME FASCETTA SICUREZZA DN 180/230 H.30 mm. | PZ | EUR | 24.64 |  | 0 | 3 | AN ISO25 INOX/RAME ACCESSORI ISOLATI | 60000245347
R083250 | CWVAFDSD0200RA01864 | COIB.RAME FASCETTA SICUREZZA DN 200/250 H.30 mm. | PZ | EUR | 25.94 |  | 0 | 3 | AN ISO25 INOX/RAME ACCESSORI ISOLATI | 60000246347
R083300 | CWVAFDSD0250RA01865 | COIB.RAME FASCETTA SICUREZZA DN 250/300 H.30 mm. | PZ | EUR | 27.67 |  | 0 | 3 | AN ISO25 INOX/RAME ACCESSORI ISOLATI | 60000247347
R083350 | CWVAFDSD0300RA01882 | COIB.RAME FASCETTA SICUREZZA DN 300/350 H.42 mm. | PZ | EUR | 29.78 |  | 0 | 3 | AN ISO25 INOX/RAME ACCESSORI ISOLATI | 60000248347
R090100 | CWVACT0D0100RA00452 | COIB.RAME COLL. X CAVI TIRANTI DN 100 | PZ | EUR | 64.61 |  | 0 | 3 | AN ISO25 INOX/RAME ACCESSORI ISOLATI | 9197103665
R090120 | CWVACT0D0120RA00001 | COIB.RAME COLL. X CAVI TIRANTI DN 120 | PZ | EUR | 73.21 |  | 0 | 3 | AN ISO25 INOX/RAME ACCESSORI ISOLATI | 9197103654
R090130 | CWVACT0D0080RA00449 | COIB.RAME COLL. X CAVI TIRANTI DN 80/130 | PZ | EUR | 55.08 |  | 0 | 3 | AN ISO25 INOX/RAME ACCESSORI ISOLATI | 60000225347
R090150 | CWVACT0D0100RA00450 | COIB.RAME COLL. X CAVI TIRANTI DN 100/150 | PZ | EUR | 67.15 |  | 0 | 3 | AN ISO25 INOX/RAME ACCESSORI ISOLATI | 60000226347
R090180 | CWVACT0D0130RA00451 | COIB.RAME COLL. X CAVI TIRANTI DN 130/180 | PZ | EUR | 76.62 |  | 0 | 3 | AN ISO25 INOX/RAME ACCESSORI ISOLATI | 60000227347
R090200 | CWVACT0D0150RA00452 | COIB.RAME COLL. X CAVI TIRANTI DN 150/200 | PZ | EUR | 84.3 |  | 0 | 3 | AN ISO25 INOX/RAME ACCESSORI ISOLATI | 60000228347
R090230 | CWVACT0D0180RA00453 | COIB.RAME COLL. X CAVI TIRANTI DN 180/230 | PZ | EUR | 87.89 |  | 0 | 3 | AN ISO25 INOX/RAME ACCESSORI ISOLATI | 60000229347
R090250 | CWVACT0D0200RA00454 | COIB.RAME COLL. X CAVI TIRANTI DN 200/250 | PZ | EUR | 93.1 |  | 0 | 3 | AN ISO25 INOX/RAME ACCESSORI ISOLATI | 60000230347
R090300 | CWVACT0D0250RA00455 | COIB.RAME COLL. X CAVI TIRANTI DN 250/300 | PZ | EUR | 101.66 |  | 0 | 3 | AN ISO25 INOX/RAME ACCESSORI ISOLATI | 60000231347
R090350 | CWVACT0D0300RA00456 | COIB.RAME COLL. X CAVI TIRANTI DN 300/350 | PZ | EUR | 125.72 |  | 0 | 3 | AN ISO25 INOX/RAME ACCESSORI ISOLATI | 60000232347
R0930001 | ACVADCML0230RA50065 | DIST. X COLLARE MURO LUNG.230 SP.2 mm PIEGATI CON BULLONE 230 RAME | PZ | EUR | 132.71 |  | 0 | 3 | AN ISO25 INOX/RAME ACCESSORI ISOLATI | 25945
R0930002 | CWVADCML0480RA00448 | COPPIA DIST. X COLLARE MURO RAME L.480 mm. SP.2 mm | PZ | EUR | 186.35 |  | 0 | 3 | AN ISO25 INOX/RAME ACCESSORI ISOLATI | 54562
R0930004 | ACVADCML0200RA00001 | COPPIA DIST. X COLLARE MURO RAME L.205 mm. | PZ | EUR | 27.49 |  | 0 | 3 | AN ISO25 INOX/RAME ACCESSORI ISOLATI
R094100 | ACVACOMD0100RA10012 | COLLARE A MURO DN 100 SP.2 mm REGOLABILE H.40 mm. | PZ | EUR | 48.8 |  | 0 | 3 | AN ISO25 INOX/RAME ACCESSORI ISOLATI | 9197100497
R094100A | ACVACOTD01004250063 | COLL.FISSA TUBO C. TASSELLO DN100 COPPERPLUS | PZ | EUR | 46.88 |  | 0 | 3 | AN ISO25 INOX/RAME ACCESSORI ISOLATI | 25938
R094100F | ACVACOMD0100RA10011 | COLLARE A MURO DN100 RAME | PZ | EUR | 49.96 |  | 0 | 3 | AN ISO25 INOX/RAME ACCESSORI ISOLATI | 7800
R094120 | ACVACOMD0120RA10013 | COLLARE A MURO DN 120 SP.2 mm REGOLABILE H.40 mm. | PZ | EUR | 51.78 |  | 0 | 3 | AN ISO25 INOX/RAME ACCESSORI ISOLATI | 9197100498
R094120A | ACVACOTD01204250064 | COLL.FISSA TUBO C. TASSELLO DN120 COPPERPLUS | PZ | EUR | 54.38 |  | 0 | 12 | AN ISO ARIA INOX/INOX ACCESSORI ISOLATI | 25939
R094120F | ACVACOMD0120RA10012 | COLLARE A MURO DN120 RAME | PZ | EUR | 57.74 |  | 0 | 3 | AN ISO25 INOX/RAME ACCESSORI ISOLATI | 7801
R094125 | ACVACOMD0125RA51281 | COLLARE A MURO DN 125 COPPERPLUS | PZ | EUR | 53.92 |  | 0 | 3 | AN ISO25 INOX/RAME ACCESSORI ISOLATI | 68806
R094125A | FG1130BRAV1-125 | FASCETTA A MURO CON TASSELLO DN125 RAME |  | EUR | 49.86 |  | 0
R094125F | FG1130BRA-125 | FASCETTA/COLLARE A MURO FISSO 50mm DN125 RAME |  | EUR | 39.52 |  | 0
R094130 | CWVACOMD0080RA50054 | COIB.RAME COLLARE A MURO DN 80/130 SP.2 mm REGOLABILE H.40 mm. | PZ | EUR | 59.99 |  | 0 | 3 | AN ISO25 INOX/RAME ACCESSORI ISOLATI | 47632
R094130F | CWVACOMD0080RA00507 | COIB.RAME COLLARE A MURO DN 80/130 SP.2 mm H.40 mm. | PZ | EUR | 53.54 |  | 0 | 3 | AN ISO25 INOX/RAME ACCESSORI ISOLATI | 60000233347
R094150 | CWVACOMD0100RA50055 | COIB.RAME COLLARE A MURO DN 100/150 SP.2 mm REGOLABILE H.40 mm. | PZ | EUR | 73.03 |  | 0 | 3 | AN ISO25 INOX/RAME ACCESSORI ISOLATI | 47634
R094150F | CWVACOMD0100RA00508 | COIB.RAME COLLARE A MURO DN 100/150 SP.2 mm H.40 mm. | PZ | EUR | 65.24 |  | 0 | 3 | AN ISO25 INOX/RAME ACCESSORI ISOLATI | 60000234347
R094160 | ACVACOMD0160RA00001 | COLLARE A MURO DN 160 RAME | PZ | EUR | 62.35 |  | 0 | 26 | AN TWIN CONDENSING - AN ISO CONDENSING | 9197075447
R094160F | FG1130BRA-160 | FASCETTA/COLLARE A MURO FISSO 50mm DN160 RAME |  | EUR | 50.26 |  | 0
R094180 | CWVACOMD0130RA50056 | COIB.RAME COLLARE A MURO DN 130/180 SP.2 mm REGOLABILE H.40 mm. | PZ | EUR | 83.33 |  | 0 | 3 | AN ISO25 INOX/RAME ACCESSORI ISOLATI | 47635
R094180F | CWVACOMD0130RA00509 | COIB.RAME COLLARE A MURO DN 130/180 SP.2 mm H.40 mm. | PZ | EUR | 74.42 |  | 0 | 3 | AN ISO25 INOX/RAME ACCESSORI ISOLATI | 60000235347
R094200 | CWVACOMD0150RA50057 | COIB.RAME COLLARE A MURO DN 150/200 SP.2 mm REGOLABILE H.40 mm. | PZ | EUR | 86.6 |  | 0 | 3 | AN ISO25 INOX/RAME ACCESSORI ISOLATI | 47636
R094200F | CWVACOMD0150RA00510 | COIB.RAME COLLARE A MURO DN 150/200 SP.2 mm H.40 mm. | PZ | EUR | 86.16 |  | 0 | 3 | AN ISO25 INOX/RAME ACCESSORI ISOLATI | 60000236347
R094230 | CWVACOMD0180RA50058 | COIB.RAME COLLARE A MURO DN 180/230 SP.2 mm REGOLABILE H.40 mm. | PZ | EUR | 95.47 |  | 0 | 3 | AN ISO25 INOX/RAME ACCESSORI ISOLATI | 47637
R094230F | CWVACOMD0180RA00511 | COIB.RAME COLLARE A MURO DN 180/230 SP.2 mm H.40 mm. | PZ | EUR | 88.73 |  | 0 | 3 | AN ISO25 INOX/RAME ACCESSORI ISOLATI | 60000237347
R094250 | CWVACOMD0200RA50059 | COIB.RAME COLLARE A MURO DN 200/250 SP.2 mm REGOLABILE H.40 mm. | PZ | EUR | 95.66 |  | 0 | 3 | AN ISO25 INOX/RAME ACCESSORI ISOLATI | 47638
R094250F | CWVACOMD0200RA00512 | COIB.RAME COLLARE A MURO DN 200/250 SP.2 mm H.40 mm. | PZ | EUR | 94.09 |  | 0 | 3 | AN ISO25 INOX/RAME ACCESSORI ISOLATI | 60000238347
R094300 | CWVACOMD0250RA50060 | COIB.RAME COLLARE A MURO DN 250/300 SP.2 mm REGOLABILE H.40 mm. | PZ | EUR | 110.57 |  | 0 | 3 | AN ISO25 INOX/RAME ACCESSORI ISOLATI | 47639
R094300F | CWVACOMD0250RA00513 | COIB.RAME COLLARE A MURO DN 250/300 SP.2 mm H.40 mm. | PZ | EUR | 108.21 |  | 0 | 3 | AN ISO25 INOX/RAME ACCESSORI ISOLATI | 60000239347
R094350 | CWVACOMD0300RA50061 | COIB.RAME COLLARE A MURO DN 300/350 SP.2 mm REGOLABILE H.40 mm. | PZ | EUR | 136.58 |  | 0 | 3 | AN ISO25 INOX/RAME ACCESSORI ISOLATI | 47640
R094350F | CWVACOMD0300RA00514 | COIB.RAME COLLARE A MURO DN 300/350 SP.2 mm H.40 mm. | PZ | EUR | 122.09 |  | 0 | 3 | AN ISO25 INOX/RAME ACCESSORI ISOLATI | 60000240347
R1036080 | AWKAK02D00805050150 | TERMINALE COIB.ARIA ANTINTEMPERIE DN 80/100 AISI 316L BA SP.0,4 mm COPPER PLUS | PZ | EUR | 294.84 |  | 0 | 12 | AN ISO ARIA INOX/INOX ACCESSORI ISOLATI | 25926
R1036100 | AWKAK02D01005R50151 | TERMINALE COIB.ARIA ANTINTEMPERIE DN 100/120 AISI 316L BA SP.0,4 mm COPPER PLUS | PZ | EUR | 335.04 |  | 0 | 12 | AN ISO ARIA INOX/INOX ACCESSORI ISOLATI | 25927
R1037080 | AWKAK01D00805R50232 | TERMINALE COIB.ARIA CINESE DN 80/100 AISI 316L BA SP.0,4 mm COPPERPLUS | PZ | EUR | 287.57 |  | 0 | 12 | AN ISO ARIA INOX/INOX ACCESSORI ISOLATI | 53980
R1037100 | AWKAK01D01005R50233 | TERMINALE COIB.ARIA CINESE DN 100/120 AISI 316L BA SP.0,4 mm COPPERPLUS | PZ | EUR | 317.44 |  | 0 | 12 | AN ISO ARIA INOX/INOX ACCESSORI ISOLATI | 53981
R1038080 | AWKAK03D00805R50152 | TERMINALE COIB.ARIA TRONCO CONICO DN 80/100 AISI 316L BA SP.0,4 mm COPPER PLUS | PZ | EUR | 170.6 |  | 0 | 12 | AN ISO ARIA INOX/INOX ACCESSORI ISOLATI | 25928
R1038100 | AWKAK03D01005R50153 | TERMINALE COIB.ARIA TRONCO CONICO DN 100/120 AISI 316L BA SP.0,4 mm COPPER PLUS | PZ | EUR | 172.39 |  | 0 | 12 | AN ISO ARIA INOX/INOX ACCESSORI ISOLATI
R2501080 | CWTUM01D00805R01913 | TUBO COIB.RAME 1 m. DN 80/130 AISI 316L BA SP.0,4 mm | PZ | EUR | 209.68 |  | 0 | 23 | AN ISO25 INOX/RAME ELEMENTI LINEARI ISOLATI | 60000001347
R2501100 | CWTUM01D01005R01914 | TUBO COIB.RAME 1 m. DN 100/150 AISI 316L BA SP.0,4 mm | PZ | EUR | 243.76 |  | 0 | 23 | AN ISO25 INOX/RAME ELEMENTI LINEARI ISOLATI | 60000002347
R2501130 | CWTUM01D01305R01915 | TUBO COIB.RAME 1 m. DN 130/180 AISI 316L BA SP.0,4 mm | PZ | EUR | 289.21 |  | 0 | 23 | AN ISO25 INOX/RAME ELEMENTI LINEARI ISOLATI | 60000003347
R2501150 | CWTUM01D01505R01916 | TUBO COIB.RAME 1 m. DN 150/200 AISI 316L BA SP.0,4 mm | PZ | EUR | 322.26 |  | 0 | 23 | AN ISO25 INOX/RAME ELEMENTI LINEARI ISOLATI | 60000004347
R2501180 | CWTUM01D01805R01917 | TUBO COIB.RAME 1 m. DN 180/230 AISI 316L BA SP.0,4 mm | PZ | EUR | 368.51 |  | 0 | 23 | AN ISO25 INOX/RAME ELEMENTI LINEARI ISOLATI | 60000005347
R2501200 | CWTUM01D02005R01918 | TUBO COIB.RAME 1 m. DN 200/250 AISI 316L BA SP.0,4 mm | PZ | EUR | 404.09 |  | 0 | 23 | AN ISO25 INOX/RAME ELEMENTI LINEARI ISOLATI | 60000006347
R2501250 | CWTUM01D02505R01919 | TUBO COIB.RAME 1 m. DN 250/300 AISI 316L BA SP.0,5 mm | PZ | EUR | 486.02 |  | 0 | 23 | AN ISO25 INOX/RAME ELEMENTI LINEARI ISOLATI | 60000007347
R2501300 | CWTUM01D03005R01920 | TUBO COIB.RAME 1 m. DN 300/350 AISI 316L BA SP.0,5 mm | PZ | EUR | 566.34 |  | 0 | 23 | AN ISO25 INOX/RAME ELEMENTI LINEARI ISOLATI | 60000008347
R2502080 | CWTU050D00805R00039 | TUBO COIB.RAME 0,50 m. DN 80/130 AISI 316L BA SP.0,4 mm | PZ | EUR | 136.35 |  | 0 | 23 | AN ISO25 INOX/RAME ELEMENTI LINEARI ISOLATI | 60000009347
R2502100 | CWTU050D01005R00040 | TUBO COIB.RAME 0,50 m. DN 100/150 AISI 316L BA SP.0,4 mm | PZ | EUR | 154.29 |  | 0 | 23 | AN ISO25 INOX/RAME ELEMENTI LINEARI ISOLATI | 60000010347
R2502130 | CWTU050D01305R00041 | TUBO COIB.RAME 0,50 m. DN 130/180 AISI 316L BA SP.0,4 mm | PZ | EUR | 182.07 |  | 0 | 23 | AN ISO25 INOX/RAME ELEMENTI LINEARI ISOLATI | 60000011347
R2502150 | CWTU050D01505R00042 | TUBO COIB.RAME 0,50 m. DN 150/200 AISI 316L BA SP.0,4 mm | PZ | EUR | 201.08 |  | 0 | 23 | AN ISO25 INOX/RAME ELEMENTI LINEARI ISOLATI | 60000012347
R2502180 | CWTU050D01805R00043 | TUBO COIB.RAME 0,50 m. DN 180/230 AISI 316L BA SP.0,4 mm | PZ | EUR | 224.71 |  | 0 | 23 | AN ISO25 INOX/RAME ELEMENTI LINEARI ISOLATI | 60000013347
R2502200 | CWTU050D02005R00044 | TUBO COIB.RAME 0,50 m. DN 200/250 AISI 316L BA SP.0,4 mm | PZ | EUR | 247.21 |  | 0 | 23 | AN ISO25 INOX/RAME ELEMENTI LINEARI ISOLATI | 60000014347
R2502250 | CWTU050D02505R01912 | TUBO COIB.RAME 0,50 m. DN 250/300 AISI 316L BA SP.0,5 mm | PZ | EUR | 296.56 |  | 0 | 23 | AN ISO25 INOX/RAME ELEMENTI LINEARI ISOLATI | 60000015347
R2502300 | CWTU050D03005R00045 | TUBO COIB.RAME 0,50 m. DN 300/350 AISI 316L BA SP.0,5 mm | PZ | EUR | 344.14 |  | 0 | 23 | AN ISO25 INOX/RAME ELEMENTI LINEARI ISOLATI | 60000016347
R2503080 | CWTU033D00805R00016 | TUBO COIB.RAME 0,33 m. DN 80/130 AISI 316L BA SP.0,4 mm | PZ | EUR | 100.98 |  | 0 | 23 | AN ISO25 INOX/RAME ELEMENTI LINEARI ISOLATI | 60000017347
R2503100 | CWTU033D01005R01906 | TUBO COIB.RAME 0,33 m. DN 100/150 INOX AISI 316L BA SP.0,4 mm | PZ | EUR | 111.98 |  | 0 | 23 | AN ISO25 INOX/RAME ELEMENTI LINEARI ISOLATI | 60000018347
R2503130 | CWTU033D01005R00017 | TUBO COIB.RAME 0,33 m. DN 130/180 AISI 316L BA SP.0,4 mm | PZ | EUR | 130.06 |  | 0 | 23 | AN ISO25 INOX/RAME ELEMENTI LINEARI ISOLATI | 60000019347
R2503150 | CWTU033D01005R00018 | TUBO COIB.RAME 0,33 m. DN 150/200 AISI 316L BA SP.0,4 mm | PZ | EUR | 143.3 |  | 0 | 23 | AN ISO25 INOX/RAME ELEMENTI LINEARI ISOLATI | 60000020347
R2503180 | CWTU033D01005R00019 | TUBO COIB.RAME 0,33 m. DN 180/230 AISI 316L BA SP.0,4 mm | PZ | EUR | 159.37 |  | 0 | 23 | AN ISO25 INOX/RAME ELEMENTI LINEARI ISOLATI | 60000021347
R2503200 | CWTU033D01005R00020 | TUBO COIB.RAME 0,33 m. DN 200/250 AISI 316L BA SP.0,4 mm | PZ | EUR | 177.22 |  | 0 | 23 | AN ISO25 INOX/RAME ELEMENTI LINEARI ISOLATI | 60000022347
R2503250 | CWTU033D02505R01907 | TUBO COIB.RAME 0,33 m. DN 250/300 AISI 316L BA SP.0,5 mm | PZ | EUR | 206.67 |  | 0 | 23 | AN ISO25 INOX/RAME ELEMENTI LINEARI ISOLATI | 60000023347
R2503300 | CWTU033D03005R00021 | TUBO COIB.RAME 0,33 m. DN 300/350 AISI 316 BA SP.0,5 mm | PZ | EUR | 235.94 |  | 0 | 23 | AN ISO25 INOX/RAME ELEMENTI LINEARI ISOLATI | 60000024347
R2505080 | CWTU025D00805R01904 | TUBO COIB.RAME 0,25 m. DN 80/130 AISI 316L BA SP.0,4 mm | PZ | EUR | 100.98 |  | 0 | 23 | AN ISO25 INOX/RAME ELEMENTI LINEARI ISOLATI | 60000025347
R2505100 | CWTU025D01005R00006 | TUBO COIB.RAME 0,25 m. DN 100/150 AISI 316L BA SP.0,4 mm | PZ | EUR | 111.98 |  | 0 | 23 | AN ISO25 INOX/RAME ELEMENTI LINEARI ISOLATI | 60000026347
R2505130 | CWTU025D01305R00007 | TUBO COIB.RAME 0,25 m. DN 130/180 AISI 316L BA SP.0,4 mm | PZ | EUR | 130.06 |  | 0 | 23 | AN ISO25 INOX/RAME ELEMENTI LINEARI ISOLATI | 60000027347
R2505150 | CWTU025D01305R00008 | TUBO COIB.RAME 0,25 m. DN 150/200 AISI 316L BA SP.0,4 mm | PZ | EUR | 143.3 |  | 0 | 23 | AN ISO25 INOX/RAME ELEMENTI LINEARI ISOLATI | 60000028347
R2505180 | CWTU025D01305R00009 | TUBO COIB.RAME 0,25 m. DN 180/230 AISI 316L BA SP.0,4 mm | PZ | EUR | 159.37 |  | 0 | 23 | AN ISO25 INOX/RAME ELEMENTI LINEARI ISOLATI | 60000029347
R2505200 | CWTU025D01305R00010 | TUBO COIB.RAME 0,25 m. DN 200/250 AISI 316L BA SP.0,4 mm | PZ | EUR | 177.22 |  | 0 | 23 | AN ISO25 INOX/RAME ELEMENTI LINEARI ISOLATI | 60000030347
R2505250 | CWTU025D02505R00011 | TUBO COIB.RAME 0,25 m. DN 250/300 AISI 316L BA SP.0,5 mm | PZ | EUR | 206.67 |  | 0 | 23 | AN ISO25 INOX/RAME ELEMENTI LINEARI ISOLATI | 60000031347
R2505300 | CWTU025D03005R00012 | TUBO COIB.RAME 0,25 m. DN 300/350 AISI 316L BA SP.0,5 mm | PZ | EUR | 235.94 |  | 0 | 23 | AN ISO25 INOX/RAME ELEMENTI LINEARI ISOLATI | 60000032347
R2509080 | CWELEVAD00805R01750 | ELEM. COIB.RAME TELESCOPICO DN 80/130 AISI 316L BA SP.0,4 mm | PZ | EUR | 182.16 |  | 0 | 3 | AN ISO25 INOX/RAME ACCESSORI ISOLATI | 60000033347
R2509100 | CWELEVAD01005R01751 | ELEM. COIB.RAME TELESCOPICO DN 100/150 AISI 316L BA SP.0,4 mm | PZ | EUR | 202.06 |  | 0 | 3 | AN ISO25 INOX/RAME ACCESSORI ISOLATI | 60000034347
R2509130 | CWELEVAD01305R01752 | ELEM. COIB.RAME TELESCOPICO DN 130/180 AISI 316L BA SP.0,4 mm | PZ | EUR | 219.95 |  | 0 | 3 | AN ISO25 INOX/RAME ACCESSORI ISOLATI | 60000035347
R2509150 | CWELEVAD01505R01753 | ELEM. COIB.RAME TELESCOPICO DN 150/200 AISI 316L BA SP.0,4 mm | PZ | EUR | 239.85 |  | 0 | 3 | AN ISO25 INOX/RAME ACCESSORI ISOLATI | 60000036347
R2509180 | CWELEVAD01805R01754 | ELEM. COIB.RAME TELESCOPICO DN 180/230 AISI 316L BA SP.0,4 mm | PZ | EUR | 279.93 |  | 0 | 3 | AN ISO25 INOX/RAME ACCESSORI ISOLATI | 60000037347
R2509200 | CWELEVAD02005R01755 | ELEM. COIB.RAME TELESCOPICO DN 200/250 AISI 316L BA SP.0,4 mm | PZ | EUR | 295.4 |  | 0 | 3 | AN ISO25 INOX/RAME ACCESSORI ISOLATI | 60000038347
R2509250 | CWELEVAD02505R01760 | ELEM. COIB.RAME TELESCOPICO DN 250/300 AISI 316L BA SP.0,5 mm | PZ | EUR | 346.79 |  | 0 | 3 | AN ISO25 INOX/RAME ACCESSORI ISOLATI | 60000039347
R2509300 | CWELEVAD03005R01761 | ELEM. COIB.RAME TELESCOPICO DN 300/350 AISI 316L BA SP.0,5 mm | PZ | EUR | 414.23 |  | 0 | 3 | AN ISO25 INOX/RAME ACCESSORI ISOLATI | 60000040347
R2511080 | CWELISQD00805R00979 | ELEM. COIB.RAME CON ISPEZ.QUADRA DN 80/130 AISI 316L BA SP.0,4 mm | PZ | EUR | 525.96 |  | 0 | 3 | AN ISO25 INOX/RAME ACCESSORI ISOLATI | 60000137347
R2511100 | CWELISQD01005R00980 | ELEM. COIB.RAME CON ISPEZ.QUADRA DN 100/150 AISI 316L BA SP.0,4 mm | PZ | EUR | 544.46 |  | 0 | 3 | AN ISO25 INOX/RAME ACCESSORI ISOLATI | 60000138347
R2511130 | CWELISQD01305R00981 | ELEM. COIB.RAME CON ISPEZ.QUADRA DN 130/180 AISI 316L BA SP.0,4 mm | PZ | EUR | 497.6 |  | 0 | 3 | AN ISO25 INOX/RAME ACCESSORI ISOLATI | 60000139347
R2511150 | CWELISQD01505R00982 | ELEM. COIB.RAME CON ISPEZ.QUADRA DN 150/200 AISI 316L BA SP.0,4 mm | PZ | EUR | 512.97 |  | 0 | 3 | AN ISO25 INOX/RAME ACCESSORI ISOLATI | 60000140347
R2511180 | CWELISQD01805R00951 | ELEM. COIB.RAME CON ISPEZ.QUADRA DN 180/230 AISI 316L BA SP.0,4 mm | PZ | EUR | 530.09 |  | 0 | 3 | AN ISO25 INOX/RAME ACCESSORI ISOLATI | 60000141347
R2511200 | CWELISQD02005R00953 | ELEM. COIB.RAME CON ISPEZ.QUADRA DN 200/250 AISI 316L BA SP.0,4 mm | PZ | EUR | 545.14 |  | 0 | 3 | AN ISO25 INOX/RAME ACCESSORI ISOLATI | 60000142347
R2511250 | CWELISQD02505R00956 | ELEM. COIB.RAME CON ISPEZ.QUADRA DN 250/300 AISI 316L BA SP.0,5 mm | PZ | EUR | 656.81 |  | 0 | 3 | AN ISO25 INOX/RAME ACCESSORI ISOLATI | 60000143347
R2511300 | CWELISQD03005R00958 | ELEM. COIB.RAME CON ISPEZ.QUADRA DN 300/350 AISI 316L BA SP.0,5 mm | PZ | EUR | 707.48 |  | 0 | 3 | AN ISO25 INOX/RAME ACCESSORI ISOLATI | 60000144347
R2515080 | CWCUG9TD00805R00137 | CURVA COIB.RAME 90Â° TIG DN 80/130 AISI 316L BA SP.0,4 mm | PZ | EUR | 213.9 |  | 0 | 3 | AN ISO25 INOX/RAME ACCESSORI ISOLATI | 60000273347
R2515100 | CWCUG9TD01005R00141 | CURVA COIB.RAME 90Â° TIG DN 100/150 AISI 316L BA SP.0,4 mm | PZ | EUR | 227.21 |  | 0 | 3 | AN ISO25 INOX/RAME ACCESSORI ISOLATI | 60000274347
R2515130 | CWCUG9TD01305R00145 | CURVA COIB.RAME 90Â° TIG DN 130/180 AISI 316L BA SP.0,4 mm | PZ | EUR | 262.15 |  | 0 | 3 | AN ISO25 INOX/RAME ACCESSORI ISOLATI | 60000275347
R2515150 | CWCUG9TD01505R00179 | CURVA COIB.RAME 90Â° TIG DN 150/200 AISI 316L BA SP.0,4 mm | PZ | EUR | 300.88 |  | 0 | 3 | AN ISO25 INOX/RAME ACCESSORI ISOLATI | 60000276347
R2515180 | CWCUG9TD01805R00181 | CURVA COIB.RAME 90Â° TIG DN 180/230 AISI 316L BA SP.0,4 mm | PZ | EUR | 353.94 |  | 0 | 3 | AN ISO25 INOX/RAME ACCESSORI ISOLATI | 60000277347
R2515200 | CWCUG9TD02005R00183 | CURVA COIB.RAME 90Â° TIG DN 200/250 AISI 316L BA SP.0,4 mm | PZ | EUR | 388.84 |  | 0 | 3 | AN ISO25 INOX/RAME ACCESSORI ISOLATI | 60000278347
R2515250 | CWCUG90D02505R00230 | CURVA COIB.RAME 90Â° DN 250/300 AISI 316L BA SP.0,5 mm | PZ | EUR | 476.88 |  | 0 | 3 | AN ISO25 INOX/RAME ACCESSORI ISOLATI | 60000279347
R2515300 | CWCUG9TD03005R00233 | CURVA COIB.RAME 90Â° TIG DN 300/350 AISI 316L BA SP.0,5 mm | PZ | EUR | 581.46 |  | 0 | 3 | AN ISO25 INOX/RAME ACCESSORI ISOLATI | 60000280347
R2517080 | CWCUG4TD00805R00113 | CURVA COIB.RAME 45Â° TIG DN 80/130 AISI 316L BA SP.0,4 mm | PZ | EUR | 124.75 |  | 0 | 3 | AN ISO25 INOX/RAME ACCESSORI ISOLATI | 60000057347
R2517100 | CWCUG4TD01005R00117 | CURVA COIB.RAME 45Â° TIG DN 100/150 AISI 316L BA SP.0,4 mm | PZ | EUR | 133.04 |  | 0 | 3 | AN ISO25 INOX/RAME ACCESSORI ISOLATI | 60000058347
R2517130 | CWCUG4TD01305R00121 | CURVA COIB.RAME 45Â° TIG DN 130/180 AISI 316L BA SP.0,4 mm | PZ | EUR | 173.17 |  | 0 | 3 | AN ISO25 INOX/RAME ACCESSORI ISOLATI | 60000059347
R2517150 | CWCUG4TD01505R00161 | CURVA COIB.RAME 45Â° TIG DN 150/200 AISI 316L BA SP.0,4 mm | PZ | EUR | 187.33 |  | 0 | 3 | AN ISO25 INOX/RAME ACCESSORI ISOLATI | 60000060347
R2517180 | CWCUG4TD01805R00163 | CURVA COIB.RAME 45Â° TIG DN 180/230 AISI 316L BA SP.0,4 mm | PZ | EUR | 221.91 |  | 0 | 3 | AN ISO25 INOX/RAME ACCESSORI ISOLATI | 60000061347
R2517200 | CWCUG4TD02005R00165 | CURVA COIB.RAME 45Â° TIG DN 200/250 AISI 316L BA SP.0,4 mm | PZ | EUR | 237.75 |  | 0 | 3 | AN ISO25 INOX/RAME ACCESSORI ISOLATI | 60000062347
R2517250 | CWCUG4TD02505R00226 | CURVA COIB.RAME 45Â° TIG DN 250/300 AISI 316L BA SP.0,5 mm | PZ | EUR | 283.47 |  | 0 | 3 | AN ISO25 INOX/RAME ACCESSORI ISOLATI | 53979
R2517300 | CWCUG4TD03005R00227 | CURVA COIB.RAME 45Â° TIG DN 300/350 AISI 316L BA SP.0,5 mm | PZ | EUR | 386.03 |  | 0 | 3 | AN ISO25 INOX/RAME ACCESSORI ISOLATI | 60000064347
R2518080 | CWCUG15D00805R00075 | CURVA COIB.RAME 15Â° DN 80/130 AISI 316L BA SP.0,4 mm | PZ | EUR | 120.86 |  | 0 | 3 | AN ISO25 INOX/RAME ACCESSORI ISOLATI | 60000041347
R2518100 | CWCUG15D01005R00090 | CURVA COIB.RAME 15Â° DN 100/150 AISI 316L BA SP.0,4 mm | PZ | EUR | 128.95 |  | 0 | 3 | AN ISO25 INOX/RAME ACCESSORI ISOLATI | 60000042347
R2518130 | CWCUG15D01305R00105 | CURVA COIB.RAME 15Â° DN 130/180 AISI 316L BA SP.0,4 mm | PZ | EUR | 149.08 |  | 0 | 3 | AN ISO25 INOX/RAME ACCESSORI ISOLATI | 60000043347
R2518150 | CWCUG15D01505R00149 | CURVA COIB.RAME 15Â° DN 150/200 AISI 316L BA SP.0,4 mm | PZ | EUR | 194.28 |  | 0 | 3 | AN ISO25 INOX/RAME ACCESSORI ISOLATI | 60000044347
R2518180 | CWCUG15D01805R00151 | CURVA COIB.RAME 15Â° DN 180/230 AISI 316L BA SP.0,4 mm | PZ | EUR | 230.11 |  | 0 | 3 | AN ISO25 INOX/RAME ACCESSORI ISOLATI | 60000045347
R2518200 | CWCUG15D02005R00153 | CURVA COIB.RAME 15Â° DN 200/250 AISI 316L BA SP.0,4 mm | PZ | EUR | 246.56 |  | 0 | 3 | AN ISO25 INOX/RAME ACCESSORI ISOLATI | 60000046347
R2518250 | CWCUG15D02505R00222 | CURVA COIB.RAME 15Â° DN 250/300 AISI 316L BA SP.0,5 mm | PZ | EUR | 293.91 |  | 0 | 3 | AN ISO25 INOX/RAME ACCESSORI ISOLATI | 60000047347
R2518300 | CWCUG15D03005R00223 | CURVA COIB.RAME 15Â° DN 300/350 AISI 316L BA SP.0,5 mm | PZ | EUR | 400.34 |  | 0 | 3 | AN ISO25 INOX/RAME ACCESSORI ISOLATI | 60000048347
R2519080 | CWCUG30D00805R00843 | CURVA COIB.RAME 30Â° DN 80/130 AISI 316L BA SP.0,4 mm | PZ | EUR | 120.86 |  | 0 | 3 | AN ISO25 INOX/RAME ACCESSORI ISOLATI | 60000049347
R2519100 | CWCUG30D01005R00846 | CURVA COIB.RAME 30Â° DN 100/150 AISI 316L BA SP.0,4 mm | PZ | EUR | 128.95 |  | 0 | 3 | AN ISO25 INOX/RAME ACCESSORI ISOLATI | 60000050347
R2519130 | CWCUG30D01305R00848 | CURVA COIB.RAME 30Â° DN 130/180 AISI 316L BA SP.0,4 mm | PZ | EUR | 151.26 |  | 0 | 3 | AN ISO25 INOX/RAME ACCESSORI ISOLATI | 60000051347
R2519150 | CWCUG30D01505R00850 | CURVA COIB.RAME 30Â° DN 150/200 AISI 316L BA SP.0,4 mm | PZ | EUR | 171.37 |  | 0 | 3 | AN ISO25 INOX/RAME ACCESSORI ISOLATI | 60000052347
R2519180 | CWCUG30D01805R00852 | CURVA COIB.RAME 30Â° DN 180/230 AISI 316L BA SP.0,4 mm | PZ | EUR | 201.26 |  | 0 | 3 | AN ISO25 INOX/RAME ACCESSORI ISOLATI | 60000053347
R2519200 | CWCUG30D02005R00854 | CURVA COIB.RAME 30Â° DN 200/250 AISI 316L BA SP.0,4 mm | PZ | EUR | 221.56 |  | 0 | 3 | AN ISO25 INOX/RAME ACCESSORI ISOLATI | 60000054347
R2519250 | CWCUG30D02505R00855 | CURVA COIB.RAME 30Â° DN 250/300 AISI 316L BA SP.0,5 mm | PZ | EUR | 273.55 |  | 0 | 3 | AN ISO25 INOX/RAME ACCESSORI ISOLATI | 60000055347
R2519300 | CWCUG30D03005R00856 | CURVA COIB.RAME 30Â° DN 300/350 AISI 316L BA SP.0,5 mm | PZ | EUR | 349.67 |  | 0 | 3 | AN ISO25 INOX/RAME ACCESSORI ISOLATI | 60000056347
R2520080 | CWTEG90D00805R01590 | RACCORDO 'T' COIB.RAME 90Â° DN 80/130 AISI 316L BA SP.0,4 mm H.330 mm. (H.UTILE 270 mm) | PZ | EUR | 227.35 |  | 0 | 3 | AN ISO25 INOX/RAME ACCESSORI ISOLATI | 9197076896
R25200801 | CWTEG90D00805R01588 | RACCORDO 'T' COIB.RAME 90Â° DN 80/130 AISI 316L BA SP.0,4 mm CON ISP. TONDA LATO OPPOSTO | PZ | EUR | 680.1 |  | 0 | 3 | AN ISO25 INOX/RAME ACCESSORI ISOLATI | 9197076113
R25200802 | CWTEG90D00805R01589 | RACCORDO 'T' COIB.RAME 90Â° DN 80/130 AISI 316L BA SP.0,4 mm CON ISP. TONDA ALTA TEMP. LATO OPPOSTO | PZ | EUR | 734.5 |  | 0 | 3 | AN ISO25 INOX/RAME ACCESSORI ISOLATI | 9197076114
R2520100 | CWTEG90D01005R01569 | RACCORDO 'T' COIB.RAME 90Â° DN 100/150 AISI 316L BA SP.0,4 mm H.UTILE 270 mm. | PZ | EUR | 247.82 |  | 0 | 3 | AN ISO25 INOX/RAME ACCESSORI ISOLATI | 9197076382
R25201001 | CWTEG90D01005R01568 | RACCORDO 'T' COIB.RAME 90Â° CON ISPEZ. TAPPO TONDO DN 100/150 AISI 316L BA SP.0,4 mm | PZ | EUR | 747.65 |  | 0 | 3 | AN ISO25 INOX/RAME ACCESSORI ISOLATI | 9197075389
R25201002 | CWTEG90D01005R01570 | RACCORDO 'T' COIB.RAME 90Â° DN 100/150 AISI 316L BA SP.0,4 mm CON ISPEZ. TAPPO TONDO ALTA TEMP | PZ | EUR | 807.44 |  | 0 | 3 | AN ISO25 INOX/RAME ACCESSORI ISOLATI | 9197076850
R2520130 | CWTEG90D01305R00635 | RACCORDO 'T' COIB.RAME 90Â° DN 130/180 AISI 316L BA SP.0,4 mm | PZ | EUR | 305.05 |  | 0 | 3 | AN ISO25 INOX/RAME ACCESSORI ISOLATI | 60000067347
R25201301 | FG1072TEET1-130 | GOMITO A 90Â° CON ISPEZIONE LATO OPPOSTO T 200Â° DN130/180 RAME |  | EUR | 928.96 |  | 0
R25201302 | CWTEG90D01305R01569 | RACCORDO 'T' COIB.RAME 90Â° DN 130/180 AISI 316L BA SP.0,4 mm CON ISPEZ. TAPPO TONDO ALTA TEMP | PZ | EUR | 1003.28 |  | 0 | 3 | AN ISO25 INOX/RAME ACCESSORI ISOLATI | 9197076835
R2520150 | CWTEG90D01505R00639 | RACCORDO 'T' COIB.RAME 90Â° DN 150/200 AISI 316L BA SP.0,4 mm | PZ | EUR | 327.11 |  | 0 | 3 | AN ISO25 INOX/RAME ACCESSORI ISOLATI | 60000068347
R25201501 | CWTEG90D01505R01570 | RACCORDO 'T' COIB.RAME 90Â° DN 150/200 AISI 316L BA SP.0,4 mm CON ISP. TONDA LATO OPPOSTO | PZ | EUR | 1001.15 |  | 0 | 3 | AN ISO25 INOX/RAME ACCESSORI ISOLATI | 9197076087
R25201502 | CWTEG90D01505R01571 | RACCORDO 'T' COIB.RAME 90Â° DN 150/200 AISI 316L BA SP.0,4 mm CON ISP. TONDA ALTA TEMP. LATO OPPOSTO | PZ | EUR | 1081.27 |  | 0 | 3 | AN ISO25 INOX/RAME ACCESSORI ISOLATI | 9197076088
R2520180 | CWTEG90D01805R00643 | RACCORDO 'T' COIB.RAME 90Â° DN 180/230 AISI 316L BA SP.0,4 mm | PZ | EUR | 389.48 |  | 0 | 3 | AN ISO25 INOX/RAME ACCESSORI ISOLATI | 60000069347
R25201801 | CWTEG90D01805R01571 | RACCORDO 'T' COIB.RAME 90Â° DN 180/230 AISI 316L BA SP.0,4 mm CON ISP. TONDA LATO OPPOSTO | PZ | EUR | 1209.29 |  | 0 | 3 | AN ISO25 INOX/RAME ACCESSORI ISOLATI | 9197076085
R25201802 | CWTEG90D01805R01572 | RACCORDO 'T' COIB.RAME 90Â° DN 180/230 AISI 316L BA SP.0,4 mm CON ISP. TONDA ALTA TEMP. LATO OPPOSTO | PZ | EUR | 1306.07 |  | 0 | 3 | AN ISO25 INOX/RAME ACCESSORI ISOLATI | 9197076086
R2520200 | CWTEG90D02005R00647 | RACCORDO 'T' COIB.RAME 90Â° DN 200/250 AISI 316L BA SP.0,4 mm | PZ | EUR | 420.01 |  | 0 | 3 | AN ISO25 INOX/RAME ACCESSORI ISOLATI | 60000070347
R25202001 | CWTEG90D02005R01572 | RACCORDO 'T' COIB.RAME 90Â° DN 200/250 AISI 316L BA SP.0,4 mm CON ISP. TONDA LATO OPPOSTO | PZ | EUR | 1306.98 |  | 0 | 3 | AN ISO25 INOX/RAME ACCESSORI ISOLATI | 9197076083
R25202002 | CWTEG90D02005R01573 | RACCORDO 'T' COIB.RAME 90Â° DN 200/250 AISI 316L BA SP.0,4 mm CON ISP. TONDA ALTA TEMP. LATO OPPOSTO | PZ | EUR | 1411.48 |  | 0 | 3 | AN ISO25 INOX/RAME ACCESSORI ISOLATI | 9197076084
R2520250 | CWTEG90D02505R01902 | RACCORDO 'T' COIB.RAME 90Â° DN 250/300 AISI 316L BA SP.0,5 mm | PZ | EUR | 594.16 |  | 0 | 3 | AN ISO25 INOX/RAME ACCESSORI ISOLATI | 60000071347
R25202501 | CWTEG90D02505R50081 | RACCORDO 'T' COIB.RAME 90Â° DN 250/300 AISI 316L BA SP.0,5 mm CON ISP. TONDA LATO OPPOSTO | PZ | EUR | 1689 |  | 0 | 3 | AN ISO25 INOX/RAME ACCESSORI ISOLATI | 9197076081
R25202502 | CWTEG90D02505R50082 | RACCORDO 'T' COIB.RAME 90Â° DN 250/300 AISI 316L BA SP.0,5 mm CON ISP. TONDA ALTA TEMP. LATO OPPOSTO | PZ | EUR | 1824.13 |  | 0 | 3 | AN ISO25 INOX/RAME ACCESSORI ISOLATI | 9197076082
R2520300 | CWTEG90D03005R01903 | RACCORDO 'T' COIB.RAME 90Â° DN 300/350 AISI 316L BA SP.0,5 mm | PZ | EUR | 662.33 |  | 0 | 3 | AN ISO25 INOX/RAME ACCESSORI ISOLATI | 60000072347
R25203001 | CWTEG90D03005R50082 | RACCORDO 'T' COIB.RAME 90Â° DN 300/350 AISI 316L BA SP.0,5 mm CON ISP. TONDA LATO OPPOSTO | PZ | EUR | 1892.75 |  | 0 | 3 | AN ISO25 INOX/RAME ACCESSORI ISOLATI | 9197076079
R25203002 | CWTEG90D03005R50083 | RACCORDO 'T' COIB.RAME 90Â° DN 300/350 AISI 316L BA SP.0,5 mm CON ISP. TONDA ALTA TEMP. LATO OPPOSTO | PZ | EUR | 2044.08 |  | 0 | 3 | AN ISO25 INOX/RAME ACCESSORI ISOLATI | 9197076080
R2521080 | CWTEG45D00805R00549 | RACCORDO 'T' COIB.RAME 45Â° DN 80/130 AISI 316L BA SP.0,4 mm | PZ | EUR | 521.09 |  | 0 | 3 | AN ISO25 INOX/RAME ACCESSORI ISOLATI | 60000089347
R2521100 | CWTEG45D01005R00553 | RACCORDO 'T' COIB.RAME 45Â° DN 100/150 AISI 316L BA SP.0,4 mm | PZ | EUR | 559.6 |  | 0 | 3 | AN ISO25 INOX/RAME ACCESSORI ISOLATI | 60000090347
R2521130 | CWTEG45D01305R00557 | RACCORDO 'T' COIB.RAME 45Â° DN 130/180 AISI 316L BA SP.0,4 mm | PZ | EUR | 701.1 |  | 0 | 3 | AN ISO25 INOX/RAME ACCESSORI ISOLATI | 60000091347
R2521150 | CWTEG45D01505R00561 | RACCORDO 'T' COIB.RAME 45Â° DN 150/200 AISI 316L BA SP.0,4 mm | PZ | EUR | 725.98 |  | 0 | 3 | AN ISO25 INOX/RAME ACCESSORI ISOLATI | 60000092347
R2521180 | CWTEG45D01805R00565 | RACCORDO 'T' COIB.RAME 45Â° DN 180/230 AISI 316L BA SP.0,4 mm | PZ | EUR | 800.3 |  | 0 | 3 | AN ISO25 INOX/RAME ACCESSORI ISOLATI | 60000093347
R2521200 | CWTEG45D02005R00569 | RACCORDO 'T' COIB.RAME 45Â° DN 200/250 AISI 316L BA SP.0,4 mm | PZ | EUR | 970.36 |  | 0 | 3 | AN ISO25 INOX/RAME ACCESSORI ISOLATI | 60000094347
R2521250 | CWTEG45D02505R00573 | RACCORDO 'T' COIB.RAME 45Â° DN 250/300 AISI 316L BA SP.0,5 mm | PZ | EUR | 1181.38 |  | 0 | 3 | AN ISO25 INOX/RAME ACCESSORI ISOLATI | 60000095347
R2521300 | CWTEG45D03005R00575 | RACCORDO 'T' COIB.RAME 45Â° DN 300/350 AISI 316L BA SP.0,5 mm | PZ | EUR | 1562.27 |  | 0 | 3 | AN ISO25 INOX/RAME ACCESSORI ISOLATI | 60000096347
R2522080 | CWTEG9UD00805R00599 | RACCORDO 'T' COIB.RAME 90Â° DN 80/130 AISI 316L BA SP.0,4 mm USC.DN 80 MONO | PZ | EUR | 176.26 |  | 0 | 3 | AN ISO25 INOX/RAME ACCESSORI ISOLATI | 60000073347
R2522080B | CWTEG9UD00805R50169 | RACCORDO 'T' COIB.RAME 90Â° DN80/130 USC. DN. 80/100 COIB. ARIA AISI 316L BA SP.0,4 mm | PZ | EUR | 350.25 |  | 0 | 3 | AN ISO25 INOX/RAME ACCESSORI ISOLATI | 9197098186
R2522100 | CWTEG9UD01005R00604 | RACCORDO 'T' COIB.RAME 90Â° DN 100/150 AISI 316L BA SP.0,4 mm USC.DN 80 MONO | PZ | EUR | 190.57 |  | 0 | 3 | AN ISO25 INOX/RAME ACCESSORI ISOLATI | 60000074347
R2522100B | CWTEG9UD01005R01554 | RACCORDO 'T' COIB.RAME 90Â° DN100/150 USC. DN. 80/100 COIB. ARIA AISI 316L BA SP.0,4 mm | PZ | EUR | 358.17 |  | 0 | 3 | AN ISO25 INOX/RAME ACCESSORI ISOLATI | 9197098187
R2522130 | CWTEG9UD01305R00608 | RACCORDO 'T' COIB.RAME 90Â° DN 130/180 AISI 316L BA SP.0,4 mm USC.DN 80 MONO | PZ | EUR | 203.8 |  | 0 | 3 | AN ISO25 INOX/RAME ACCESSORI ISOLATI | 60000075347
R2522130B | CWTEG9UD01305R01554 | RACCORDO 'T' COIB.RAME 90Â° DN130/180 USC. DN. 80/100 COIB. ARIA AISI 316L BA SP.0,4 mm | PZ | EUR | 383.52 |  | 0 | 3 | AN ISO25 INOX/RAME ACCESSORI ISOLATI | 9197098188
R2522150 | CWTEG9UD01505R00612 | RACCORDO 'T' COIB.RAME 90Â° DN 150/200 AISI 316L BA SP.0,4 mm USC.DN 80 MONO | PZ | EUR | 221.14 |  | 0 | 3 | AN ISO25 INOX/RAME ACCESSORI ISOLATI | 60000076347
R2522150B | CWTEG9UD01505R01555 | RACCORDO 'T' COIB.RAME 90Â° DN150/200 USC. DN. 80/100 COIB. ARIA AISI 316L BA SP.0,4 mm | PZ | EUR | 378.54 |  | 0 | 3 | AN ISO25 INOX/RAME ACCESSORI ISOLATI | 9197094854
R2522180 | CWTEG9UD01805R00616 | RACCORDO 'T' COIB.RAME 90Â° DN 180/230 AISI 316L BA SP.0,4 mm USC.DN 80 MONO | PZ | EUR | 275.23 |  | 0 | 3 | AN ISO25 INOX/RAME ACCESSORI ISOLATI | 60000077347
R2522180B | CWTEG9UD01805R01556 | RACCORDO 'T' COIB.RAME 90Â° DN180/230 USC. DN. 80/100 COIB. ARIA AISI 316L BA SP.0,4 mm | PZ | EUR | 451.32 |  | 0 | 3 | AN ISO25 INOX/RAME ACCESSORI ISOLATI | 9197094118
R2522200 | CWTEG9UD02005R00620 | RACCORDO 'T' COIB.RAME 90Â° DN 200/250 AISI 316L BA SP.0,4 mm USC.DN 80 MONO | PZ | EUR | 294.53 |  | 0 | 3 | AN ISO25 INOX/RAME ACCESSORI ISOLATI | 60000078347
R2522200B | CWTEG9UD02005R01557 | RACCORDO 'T' COIB.RAME 90Â° DN200/250 USC. DN. 80/100 COIB. ARIA AISI 316L BA SP.0,4 mm | PZ | EUR | 586.23 |  | 0 | 3 | AN ISO25 INOX/RAME ACCESSORI ISOLATI | 9197098189
R2522250 | CWTEG9UD02505R00623 | RACCORDO 'T' COIB.RAME 90Â° DN 250/300 AISI 316L BA SP.0,5 mm USC.DN 80 MONO | PZ | EUR | 378.96 |  | 0 | 3 | AN ISO25 INOX/RAME ACCESSORI ISOLATI | 60000079347
R2522250B | CWTEG9UD02505R01559 | RACCORDO 'T' COIB.RAME 90Â° DN250/300 USC. DN. 80/100 COIB. ARIA AISI 316L BA SP.0,4 mm | PZ | EUR | 771.18 |  | 0 | 3 | AN ISO25 INOX/RAME ACCESSORI ISOLATI | 9197098190
R2522300 | CWTEG9UD03005R00625 | RACCORDO 'T' COIB.RAME 90Â° DN 300/350 AISI 316L BA SP.0,5 mm USC.DN 80 MONO | PZ | EUR | 427.21 |  | 0 | 3 | AN ISO25 INOX/RAME ACCESSORI ISOLATI | 60000080347
R2522300B | CWTEG9UD03005R00626 | RACCORDO 'T' COIB.RAME 90Â° DN300/350 USC. DN. 80/100 COIB. ARIA AISI 316L BA SP.0,4 mm | PZ | EUR | 862.19 |  | 0 | 3 | AN ISO25 INOX/RAME ACCESSORI ISOLATI | 9197098191
R2525080 | CWVATPCD00805R00328 | COIB.RAME TAPPO CIECO DN 80/130 AISI 316L BA SP.0,4 mm | PZ | EUR | 145.32 |  | 0 | 3 | AN ISO25 INOX/RAME ACCESSORI ISOLATI | 60000097347
R2525100 | CWVATPCD01005R00333 | COIB.RAME TAPPO CIECO DN 100/150 AISI 316L BA SP.0,4 mm | PZ | EUR | 149.96 |  | 0 | 3 | AN ISO25 INOX/RAME ACCESSORI ISOLATI | 60000098347
R2525130 | CWVATPCD01305R00335 | COIB.RAME TAPPO CIECO DN 130/180 AISI 316L BA SP.0,4 mm | PZ | EUR | 165.32 |  | 0 | 3 | AN ISO25 INOX/RAME ACCESSORI ISOLATI | 60000099347
R2525150 | CWVATPCD01505R00337 | COIB.RAME TAPPO CIECO DN 150/200 AISI 316L BA SP.0,4 mm | PZ | EUR | 182.68 |  | 0 | 3 | AN ISO25 INOX/RAME ACCESSORI ISOLATI | 60000100347
R2525180 | CWVATPCD01805R00339 | COIB.RAME TAPPO CIECO DN 180/230 AISI 316L BA SP.0,4 mm | PZ | EUR | 213.1 |  | 0 | 3 | AN ISO25 INOX/RAME ACCESSORI ISOLATI | 60000101347
R2525200 | CWVATPCD02005R00341 | COIB.RAME TAPPO CIECO DN 200/250 AISI 316L BA SP.0,4 mm | PZ | EUR | 223.66 |  | 0 | 3 | AN ISO25 INOX/RAME ACCESSORI ISOLATI | 60000102347
R2525250 | CWVATPCD02505R00352 | COIB.RAME TAPPO CIECO DN 250/300 AISI 316L BA SP.0,5 mm | PZ | EUR | 255.48 |  | 0 | 3 | AN ISO25 INOX/RAME ACCESSORI ISOLATI | 60000103347
R2525300 | CWVATPCD03005R00354 | COIB.RAME TAPPO CIECO DN 300/350 AISI 316L BA SP.0,5 mm | PZ | EUR | 286.32 |  | 0 | 3 | AN ISO25 INOX/RAME ACCESSORI ISOLATI | 60000104347
R2529080 | CWVASCCD00805R00391 | COIB.RAME SCARICO CONDENSA DN 80/130 AISI 316L BA SP.0,4 mm | PZ | EUR | 137.29 |  | 0 | 3 | AN ISO25 INOX/RAME ACCESSORI ISOLATI | 60000081347
R2529080A | FG1072CAP-80 | TAPPO SCARICO CONDENSA LATERALE DN80/130 RAME |  | EUR | 259.04 |  | 0
R2529100 | CWVASCCD01005R00380 | COIB.RAME SCARICO CONDENSA DN 100/150 AISI 316L BA SP.0,4 mm | PZ | EUR | 141.82 |  | 0 | 3 | AN ISO25 INOX/RAME ACCESSORI ISOLATI | 60000082347
R2529100A | FG1072CAP-100 | TAPPO SCARICO CONDENSA LATERALE DN100/150 RAME |  | EUR | 287.41 |  | 0
R2529130 | CWVASCCD01305R00382 | COIB.RAME SCARICO CONDENSA DN 130/180 AISI 316L BA SP.0,4 mm | PZ | EUR | 156.54 |  | 0 | 3 | AN ISO25 INOX/RAME ACCESSORI ISOLATI | 60000083347
R2529130A | FG1072CAP-130 | TAPPO SCARICO CONDENSA LATERALE DN130/180 RAME |  | EUR | 312.85 |  | 0
R2529150 | CWVASCCD01505R00384 | COIB.RAME SCARICO CONDENSA DN 150/200 AISI 316L BA SP.0,4 mm | PZ | EUR | 172.85 |  | 0 | 3 | AN ISO25 INOX/RAME ACCESSORI ISOLATI | 60000084347
R2529150A | FG1072CAP-150 | TAPPO SCARICO CONDENSA LATERALE DN150/200 RAME |  | EUR | 341.08 |  | 0
R2529180 | CWVASCCD01805R00386 | COIB.RAME SCARICO CONDENSA DN 180/230 AISI 316L BA SP.0,4 mm | PZ | EUR | 200.35 |  | 0 | 3 | AN ISO25 INOX/RAME ACCESSORI ISOLATI | 60000085347
R2529180A | DWVASCCD01805R00001 | COIB.RAME SCARICO CONDENSA DN 180/230 RAME SP.0,4 mm CON SCARICO LATERALE | PZ | EUR | 398.24 |  | 0 | 3 | AN ISO25 INOX/RAME ACCESSORI ISOLATI | 9197099639
R2529200 | CWVASCCD02005R00388 | COIB.RAME SCARICO CONDENSA DN 200/250 AISI 316L BA SP.0,4 mm | PZ | EUR | 211.19 |  | 0 | 3 | AN ISO25 INOX/RAME ACCESSORI ISOLATI | 60000086347
R2529200A | DWVASCCD02005R00001 | COIB.RAME SCARICO CONDENSA DN 200/250 RAME SP.0,4 mm CON SCARICO LATERALE | PZ | EUR | 490.37 |  | 0 | 3 | AN ISO25 INOX/RAME ACCESSORI ISOLATI | 9197099638
R2529250 | CWVASCCD02505R00402 | COIB.RAME SCARICO CONDENSA DN 250/300 AISI 316L BA SP.0,5 mm | PZ | EUR | 241.54 |  | 0 | 3 | AN ISO25 INOX/RAME ACCESSORI ISOLATI | 60000087347
R2529250A | FG1072CAP-250 | TAPPO SCARICO CONDENSA LATERALE DN250/300 RAME |  | EUR | 483.22 |  | 0
R2529300 | CWVASCCD03005R00404 | COIB.RAME SCARICO CONDENSA DN 300/350 AISI 316L BA SP.0,5 mm | PZ | EUR | 270.95 |  | 0 | 3 | AN ISO25 INOX/RAME ACCESSORI ISOLATI | 60000088347
R2529300A | FG1072CAP-300 | TAPPO SCARICO CONDENSA LATERALE DN300/350 RAME |  | EUR | 589.27 |  | 0
R2536080 | CWKAK02D00805R01061 | TERMINALE COIB.RAME ANTINTEMPERIE DN 80/130 AISI 316L BA SP.0,4 mm | PZ | EUR | 211.34 |  | 0 | 3 | AN ISO25 INOX/RAME ACCESSORI ISOLATI | 60000153347
R2536100 | CWKAK02D01005R01063 | TERMINALE COIB.RAME ANTINTEMPERIE DN 100/150 AISI 316L BA SP.0,4 mm | PZ | EUR | 238.9 |  | 0 | 3 | AN ISO25 INOX/RAME ACCESSORI ISOLATI | 60000154347
R2536130 | CWKAK02D01305R01065 | TERMINALE COIB.RAME ANTINTEMPERIE DN 130/180 AISI 316L BA SP.0,4 mm | PZ | EUR | 279.94 |  | 0 | 3 | AN ISO25 INOX/RAME ACCESSORI ISOLATI | 60000155347
R2536150 | CWKAK02D01505R01067 | TERMINALE COIB.RAME ANTINTEMPERIE DN 150/200 AISI 316L BA SP.0,4 mm | PZ | EUR | 337.01 |  | 0 | 3 | AN ISO25 INOX/RAME ACCESSORI ISOLATI | 60000156347
R2536180 | CWKAK02D01805R01069 | TERMINALE COIB.RAME ANTINTEMPERIE DN 180/230 AISI 316L BA SP.0,4 mm | PZ | EUR | 388.39 |  | 0 | 3 | AN ISO25 INOX/RAME ACCESSORI ISOLATI | 60000157347
R2536200 | CWKAK02D02005R01071 | TERMINALE COIB.RAME ANTINTEMPERIE DN 200/250 AISI 316L BA SP.0,4 mm | PZ | EUR | 432.24 |  | 0 | 3 | AN ISO25 INOX/RAME ACCESSORI ISOLATI | 60000158347
R2536250 | CWKAK02D02505R01074 | TERMINALE COIB.RAME ANTINTEMPERIE DN 250/300 AISI 316L BA SP.0,5 mm | PZ | EUR | 491.75 |  | 0 | 3 | AN ISO25 INOX/RAME ACCESSORI ISOLATI | 60000159347
R2536300 | CWKAK02D03005R01076 | TERMINALE COIB.RAME ANTINTEMPERIE DN 300/350 AISI 316L BA SP.0,5 mm | PZ | EUR | 583.27 |  | 0 | 3 | AN ISO25 INOX/RAME ACCESSORI ISOLATI | 54232
R2537080 | CWKAK01D00805R01035 | TERMINALE COIB.RAME CINESE DN 80/130 AISI 316L BA SP.0,4 mm | PZ | EUR | 180.38 |  | 0 | 3 | AN ISO25 INOX/RAME ACCESSORI ISOLATI | 60000145347
R2537100 | CWKAK01D01005R01037 | TERMINALE COIB.RAME CINESE DN 100/150 AISI 316L BA SP.0,4 mm | PZ | EUR | 197.21 |  | 0 | 3 | AN ISO25 INOX/RAME ACCESSORI ISOLATI | 60000146347
R2537130 | CWKAK01D01305R01039 | TERMINALE COIB.RAME CINESE DN 130/180 AISI 316L BA SP.0,4 mm | PZ | EUR | 235.42 |  | 0 | 3 | AN ISO25 INOX/RAME ACCESSORI ISOLATI | 60000147347
R2537150 | CWKAK01D01505R01041 | TERMINALE COIB.RAME CINESE DN 150/200 AISI 316L BA SP.0,4 mm | PZ | EUR | 263.11 |  | 0 | 3 | AN ISO25 INOX/RAME ACCESSORI ISOLATI | 60000148347
R2537180 | CWKAK01D01805R01043 | TERMINALE COIB.RAME CINESE DN 180/230 AISI 316L BA SP.0,4 mm | PZ | EUR | 315.83 |  | 0 | 3 | AN ISO25 INOX/RAME ACCESSORI ISOLATI | 60000149347
R2537200 | CWKAK01D02005R01045 | TERMINALE COIB.RAME CINESE DN 200/250 AISI 316L BA SP.0,4 mm | PZ | EUR | 332.52 |  | 0 | 3 | AN ISO25 INOX/RAME ACCESSORI ISOLATI | 60000150347
R2537250 | CWKAK01D02505R01047 | TERMINALE COIB.RAME CINESE DN 250/300 AISI 316L BA SP.0,5 mm | PZ | EUR | 357.04 |  | 0 | 3 | AN ISO25 INOX/RAME ACCESSORI ISOLATI | 60000151347
R2537300 | CWKAK01D03005R01048 | TERMINALE COIB.RAME CINESE DN 300/350 AISI 316L BA SP.0,5 mm | PZ | EUR | 467.23 |  | 0 | 3 | AN ISO25 INOX/RAME ACCESSORI ISOLATI | 60000152347
R2538080 | CWKAK03D00805R01082 | TERMINALE COIB.RAME TRONCO CONICO DN 80/130 AISI 316L BA SP.0,4 mm | PZ | EUR | 136.22 |  | 0 | 3 | AN ISO25 INOX/RAME ACCESSORI ISOLATI | 60000161347
R2538100 | CWKAK03D01005R01084 | TERMINALE COIB.RAME TRONCO CONICO DN 100/150 AISI 316L BA SP.0,4 mm | PZ | EUR | 161.04 |  | 0 | 3 | AN ISO25 INOX/RAME ACCESSORI ISOLATI | 60000162347
R2538130 | CWKAK03D01305R01086 | TERMINALE COIB.RAME TRONCO CONICO DN 130/180 AISI 316L BA SP.0,4 mm | PZ | EUR | 177.29 |  | 0 | 3 | AN ISO25 INOX/RAME ACCESSORI ISOLATI | 60000163347
R2538150 | CWKAK03D01505R01088 | TERMINALE COIB.RAME TRONCO CONICO DN 150/200 AISI 316L BA SP.0,4 mm | PZ | EUR | 226.33 |  | 0 | 3 | AN ISO25 INOX/RAME ACCESSORI ISOLATI | 60000164347
R2538180 | CWKAK03D01805R01090 | TERMINALE COIB.RAME TRONCO CONICO DN 180/230 AISI 316L BA SP.0,4 mm | PZ | EUR | 239.74 |  | 0 | 3 | AN ISO25 INOX/RAME ACCESSORI ISOLATI | 60000165347
R2538200 | CWKAK03D02005R01092 | TERMINALE COIB.RAME TRONCO CONICO DN 200/250 AISI 316L BA SP.0,4 mm | PZ | EUR | 270.85 |  | 0 | 3 | AN ISO25 INOX/RAME ACCESSORI ISOLATI | 60000166347
R2538250 | CWKAK03D02505R01095 | TERMINALE COIB.RAME TRONCO CONICO DN 250/300 AISI 316L BA SP.0,5 mm | PZ | EUR | 320.38 |  | 0 | 3 | AN ISO25 INOX/RAME ACCESSORI ISOLATI | 60000167347
R2538300 | CWKAK03D03005R01097 | TERMINALE COIB.RAME TRONCO CONICO DN 300/350 AISI 316L BA SP.0,5 mm | PZ | EUR | 345.85 |  | 0 | 3 | AN ISO25 INOX/RAME ACCESSORI ISOLATI | 60000168347
R2568080080 | CWGIGICD00805R00983 | RACC. COIB.RAME MONO-DOPPIA DN 80/130 AISI 316L BA SP.0,4 mm (RACC.CALDAIA) | PZ | EUR | 123.23 |  | 0 | 3 | AN ISO25 INOX/RAME ACCESSORI ISOLATI | 60000185347
R2568080080F | CWGIGICD00805R01935 | RACC. COIB.RAME MONO-DOPPIA DN 80/130 AISI 316L BA USC. FEMMINA | PZ | EUR | 135.56 |  | 0 | 3 | AN ISO25 INOX/RAME ACCESSORI ISOLATI | 48741
R2568100100 | CWGIGICD01005R00986 | RACC. COIB.RAME MONO-DOPPIA DN 100/150 AISI 316L BA SP.0,4 mm (RACC.CALDAIA) | PZ | EUR | 134.82 |  | 0 | 3 | AN ISO25 INOX/RAME ACCESSORI ISOLATI | 60000186347
R2568100100F | CWGIGICD01005R50166 | RACC. COIB.RAME MONO-DOPPIA DN 100/150 AISI 316L BA SP.0,4 mm (RACC.CALDAIA) FEMMINA | PZ | EUR | 148.3 |  | 0 | 3 | AN ISO25 INOX/RAME ACCESSORI ISOLATI | 70754
R2568130130 | CWGIGICD01305R00988 | RACC. COIB.RAME MONO-DOPPIA DN 130/180 AISI 316L BA SP.0,4 mm (RACC.CALDAIA) | PZ | EUR | 156.47 |  | 0 | 3 | AN ISO25 INOX/RAME ACCESSORI ISOLATI | 60000187347
R2568130130F | CWGIGICD01305R01660 | RACC. COIB.RAME MONO-DOPPIA (RACC.CALDAIA) DN 130/180 AISI 316L BA SP.0,4 mm USC.DN 130 FEMMINA | PZ | EUR | 172.09 |  | 0 | 3 | AN ISO25 INOX/RAME ACCESSORI ISOLATI | 9197099788
R2568150150 | CWGIGICD01505R00990 | RACC. COIB.RAME MONO-DOPPIA DN 150/200 AISI 316L BA SP.0,4 mm (RACC.CALDAIA) | PZ | EUR | 177.82 |  | 0 | 3 | AN ISO25 INOX/RAME ACCESSORI ISOLATI | 60000188347
R2568150150F | CWGIGICD01505R50149 | RACC. COIB.RAME MONO-DOPPIA DN 150/200 AISI 316L BA USC. FEMMINA | PZ | EUR | 195.58 |  | 0 | 3 | AN ISO25 INOX/RAME ACCESSORI ISOLATI | 9197099972
R2568180180 | CWGIGICD01805R01670 | RACC. COIB.RAME MONO-DOPPIA DN 180/230 (RACC.CALDAIA) AISI 316L BA SP.0,4 mm (RACC.CALDAIA) | PZ | EUR | 197.05 |  | 0 | 3 | AN ISO25 INOX/RAME ACCESSORI ISOLATI | 60000189347
R2568180180F | CWGIGICD01805R10010 | RACC. COIB.RAME MONO-DOPPIA DN 180/230 AISI 316L BA USC. FEMMINA | PZ | EUR | 216.78 |  | 0 | 3 | AN ISO25 INOX/RAME ACCESSORI ISOLATI | 9197100275
R2568200200 | CWGIGICD02005R00994 | RACC. COIB.RAME MONO-DOPPIA DN 200/250 AISI 316L BA SP.0,4 mm (RACC.CALDAIA) | PZ | EUR | 213.1 |  | 0 | 3 | AN ISO25 INOX/RAME ACCESSORI ISOLATI | 60000190347
R2568200200F | CWGIGICD02005R01663 | RACC. COIB.RAME MONO-DOPPIA DN 200/250 RAME SP.0,5 mm FEMMINA | PZ | EUR | 234.43 |  | 0 | 3 | AN ISO25 INOX/RAME ACCESSORI ISOLATI | 9197099953
R2568250250 | CWGIGICD02505R00995 | RACC. COIB.RAME MONO-DOPPIA DN 250/300 AISI 316L BA SP.0,5 mm (RACC.CALDAIA) | PZ | EUR | 246.42 |  | 0 | 3 | AN ISO25 INOX/RAME ACCESSORI ISOLATI | 60000191347
R2568250250F | CWGIGICD02505R50160 | RACC. COIB.RAME MONO-DOPPIA DN 250/300 SP.0,5 mm (RACC.CALDAIA) FEMMINA | PZ | EUR | 271.07 |  | 0 | 3 | AN ISO25 INOX/RAME ACCESSORI ISOLATI | 68258
R2568300300 | CWGIGICD03005R00996 | RACC. COIB.RAME MONO-DOPPIA DN 300/350 AISI 316L BA SP.0,5 mm (RACC.CALDAIA) | PZ | EUR | 292.28 |  | 0 | 3 | AN ISO25 INOX/RAME ACCESSORI ISOLATI | 60000192347
R2568300300F | CWGIGICD03005R01666 | RACC. COIB.RAME MONO-DOPPIA DN 300/350 AISI 316L BA USC. FEMMINA | PZ | EUR | 321.53 |  | 0 | 3 | AN ISO25 INOX/RAME ACCESSORI ISOLATI | 9197100277
R2575080 | CWELISTD00805R00919 | ELEM. COIB.RAME CON PORT.ISPEZ.TONDO DN 80/130 AISI 316L BA SP.0,4 mm | PZ | EUR | 243.74 |  | 0 | 3 | AN ISO25 INOX/RAME ACCESSORI ISOLATI | 60000129347
R25750802 | FG1072PIPT2-80 | ELEMENTO ISPEZIONE CON TAPPO T 600Â° DN80/130 RAME |  | EUR | 258.37 |  | 0
R2575100 | CWELISTD01005R00921 | ELEM. COIB.RAME CON PORT.ISPEZ.TONDO DN 100/150 AISI 316L BA SP.0,4 mm | PZ | EUR | 270.05 |  | 0 | 3 | AN ISO25 INOX/RAME ACCESSORI ISOLATI | 60000130347
R25751002 | FG1072PIPT2-100 | ELEMENTO ISPEZIONE CON TAPPO T 600Â° DN100/150 RAME |  | EUR | 286.25 |  | 0
R2575130 | CWELISTD01305R00923 | ELEM. COIB.RAME CON PORT.ISPEZ.TONDO DN 130/180 AISI 316L BA SP.0,4 mm | PZ | EUR | 338.41 |  | 0 | 3 | AN ISO25 INOX/RAME ACCESSORI ISOLATI | 60000131347
R25751302 | CWELISTD01306R00001 | ELEM. COIB.RAME CON PORT.ISPEZ.TONDO AD ALTE TEMP. DN 80/130 AISI 316L BA SP.0,4 mm | PZ | EUR | 358.7 |  | 0 |  |  | 9197105226
R2575150 | CWELISTD01505R00925 | ELEM. COIB.RAME CON PORT.ISPEZ.TONDO DN 150/200 AISI 316L BA SP.0,4 mm | PZ | EUR | 366.37 |  | 0 | 3 | AN ISO25 INOX/RAME ACCESSORI ISOLATI | 60000132347
R25751502 | FG1072PIPT2-150 | ELEMENTO ISPEZIONE CON TAPPO T 600Â° DN150/200 RAME |  | EUR | 388.36 |  | 0
R2575180 | CWELISTD01805R00927 | ELEM. COIB.RAME CON PORT.ISPEZ.TONDO DN 180/230 AISI 316L BA SP.0,4 mm | PZ | EUR | 447.98 |  | 0 | 3 | AN ISO25 INOX/RAME ACCESSORI ISOLATI | 60000133347
R25751802 | FG1072PIPT2-180 | ELEMENTO ISPEZIONE CON TAPPO T 600Â° DN180/230 RAME |  | EUR | 474.86 |  | 0
R2575200 | CWELISTD02005R00929 | ELEM. COIB.RAME CON PORT.ISPEZ.TONDO DN 200/250 AISI 316L BA SP.0,4 mm | PZ | EUR | 485.28 |  | 0 | 3 | AN ISO25 INOX/RAME ACCESSORI ISOLATI | 60000134347
R25752002 | CWELISTD02005R01724 | ELEM. COIB.RAME CON PORT.ISPEZ.TONDO DN 200/250 ALTA TEMP. AISI 316L BA SP.0,4 mm | PZ | EUR | 514.39 |  | 0 | 3 | AN ISO25 INOX/RAME ACCESSORI ISOLATI | 9197103294
R2575250 | CWELISTD02505R00931 | ELEM. COIB.RAME CON PORT.ISPEZ.TONDO DN 250/300 AISI 316L BA SP.0,5 mm | PZ | EUR | 575.77 |  | 0 | 3 | AN ISO25 INOX/RAME ACCESSORI ISOLATI | 60000135347
R25752502 | FG1072PIPT2-250 | ELEMENTO ISPEZIONE CON TAPPO T 600Â° DN250/300 RAME |  | EUR | 610.32 |  | 0
R2575300 | CWELISTD03005R00932 | ELEM. COIB.RAME CON PORT.ISPEZ.TONDO DN 300/350 AISI 316L BA SP.0,5 mm | PZ | EUR | 648.68 |  | 0 | 3 | AN ISO25 INOX/RAME ACCESSORI ISOLATI | 60000136347
R25753002 | FG1072PIPT2-300 | ELEMENTO ISPEZIONE CON TAPPO T 600Â° DN300/350 RAME |  | EUR | 687.61 |  | 0
R2578080 | CWGIGUCD00805R01009 | RACC. COIB.RAME DOPPIA-MONO DN 80/130 AISI 316L BA SP.0,4 mm | PZ | EUR | 123.23 |  | 0 | 3 | AN ISO25 INOX/RAME ACCESSORI ISOLATI | 60000193347
R2578100 | CWGIGUCD01005R01011 | RACC. COIB.RAME DOPPIA-MONO DN 100/150 AISI 316L BA SP.0,4 mm | PZ | EUR | 134.82 |  | 0 | 3 | AN ISO25 INOX/RAME ACCESSORI ISOLATI | 60000194347
R2578130 | CWGIGUCD01305R01013 | RACC. COIB.RAME DOPPIA-MONO DN 130/180 AISI 316L BA SP.0,4 mm | PZ | EUR | 156.47 |  | 0 | 3 | AN ISO25 INOX/RAME ACCESSORI ISOLATI | 60000195347
R2578150 | CWGIGUCD01505R01015 | RACC. COIB.RAME DOPPIA-MONO DN 150/200 AISI 316L BA SP.0,4 mm | PZ | EUR | 177.82 |  | 0 | 3 | AN ISO25 INOX/RAME ACCESSORI ISOLATI | 60000196347
R2578180 | CWGIGUCD01805R01017 | RACC. COIB.RAME DOPPIA-MONO DN 180/230 AISI 316L BA SP.0,4 mm | PZ | EUR | 197.05 |  | 0 | 3 | AN ISO25 INOX/RAME ACCESSORI ISOLATI | 60000197347
R2578200 | CWGIGUCD02005R01019 | RACC. COIB.RAME DOPPIA-MONO DN 200/250 AISI 316L BA SP.0,4 mm | PZ | EUR | 213.1 |  | 0 | 3 | AN ISO25 INOX/RAME ACCESSORI ISOLATI | 60000198347
R2578250 | CWGIGUCD02505R01021 | RACC. COIB.RAME DOPPIA-MONO DN 250/300 AISI 316L BA SP.0,5 mm | PZ | EUR | 246.42 |  | 0 | 3 | AN ISO25 INOX/RAME ACCESSORI ISOLATI | 60000199347
R2578300 | CWGIGUCD03005R01022 | RACC. COIB.RAME DOPPIA-MONO DN 300/350 AISI 316L BA SP.0,5 mm | PZ | EUR | 292.28 |  | 0 | 3 | AN ISO25 INOX/RAME ACCESSORI ISOLATI | 60000200347
R25820801 | CWPIINTD00805R00793 | PIASTRA COIB.RAME INTERMEDIA DN 80/130 AISI 316L BA SP.0,4 mm (SENZA SUPP.) | PZ | EUR | 224.8 |  | 0 | 3 | AN ISO25 INOX/RAME ACCESSORI ISOLATI | 60000113347
R25820802 | CWVACSPD0080RA00477 | COIB.RAME SUPPORTI X PIASTRA DN 80/130 SP.2 mm | PZ | EUR | 204.39 |  | 0 | 3 | AN ISO25 INOX/RAME ACCESSORI ISOLATI | 60000121347
R25820805 | CWPIPDMD00805R00678 | PIASTRA COIB.RAME INT.MONO-DOPPIA DN 80/130 AISI 316L BA SP.0,4 mm | PZ | EUR | 311.06 |  | 0 | 3 | AN ISO25 INOX/RAME ACCESSORI ISOLATI | 54337
R25821001 | CWPIINTD01005R00797 | PIASTRA COIB.RAME INTERMEDIA DN 100/150 AISI 316L BA SP.0,4 mm (SENZA SUPP.) | PZ | EUR | 244.46 |  | 0 | 3 | AN ISO25 INOX/RAME ACCESSORI ISOLATI | 54257
R25821002 | CWVACSPD0100RA00478 | COIB.RAME SUPPORTI X PIASTRA DN 100/150 SP.2 mm | PZ | EUR | 242.18 |  | 0 | 3 | AN ISO25 INOX/RAME ACCESSORI ISOLATI | 60000122347
R25821005 | CWPIPDMD01005R00682 | PIASTRA COIB.RAME INT.MONO-DOPPIA DN 100/150 AISI 316L BA SP.0,4 mm | PZ | EUR | 338.32 |  | 0 | 3 | AN ISO25 INOX/RAME ACCESSORI ISOLATI | 54341
R25821301 | CWPIINTD01305R00801 | PIASTRA COIB.RAME INTERMEDIA DN 130/180 AISI 316L BA SP.0,4 mm (SENZA SUPP.) | PZ | EUR | 288.52 |  | 0 | 3 | AN ISO25 INOX/RAME ACCESSORI ISOLATI | 60000115347
R25821302 | CWVACSPD0130RA00479 | COIB.RAME SUPPORTI X PIASTRA DN 130/180 SP.2 mm | PZ | EUR | 306.95 |  | 0 | 3 | AN ISO25 INOX/RAME ACCESSORI ISOLATI | 60000123347
R25821305 | CWPIPDMD01305R00686 | PIASTRA COIB.RAME INT.MONO-DOPPIA DN 130/180 AISI 316L BA SP.0,4 mm | PZ | EUR | 399.26 |  | 0 | 3 | AN ISO25 INOX/RAME ACCESSORI ISOLATI | 54345
R25821501 | CWPIINTD01505R00805 | PIASTRA COIB.RAME INTERMEDIA DN 150/200 AISI 316L BA SP.0,4 mm (SENZA SUPP.) | PZ | EUR | 320.05 |  | 0 | 3 | AN ISO25 INOX/RAME ACCESSORI ISOLATI | 60000116347
R25821502 | CWVACSPD0150RA00480 | COIB.RAME SUPPORTI X PIASTRA DN 150/200 SP.2 mm | PZ | EUR | 353.93 |  | 0 | 3 | AN ISO25 INOX/RAME ACCESSORI ISOLATI | 60000124347
R25821505 | CWPIPDMD01505R00690 | PIASTRA COIB.RAME INT.MONO-DOPPIA DN 150/200 AISI 316L BA SP.0,4 mm | PZ | EUR | 442.85 |  | 0 | 3 | AN ISO25 INOX/RAME ACCESSORI ISOLATI | 54349
R25821801 | CWPIINTD01805R00809 | PIASTRA COIB.RAME INTERMEDIA DN 180/230 AISI 316L BA SP.0,4 mm (SENZA SUPP.) | PZ | EUR | 380.4 |  | 0 | 3 | AN ISO25 INOX/RAME ACCESSORI ISOLATI | 60000117347
R25821802 | CWVACSPD0180RA00481 | COIB.RAME SUPPORTI X PIASTRA DN 180/230 SP.2 mm | PZ | EUR | 422.34 |  | 0 | 3 | AN ISO25 INOX/RAME ACCESSORI ISOLATI | 60000125347
R25821805 | CWPIPDMD01805R00694 | PIASTRA COIB.RAME INT.MONO-DOPPIA DN 180/230 AISI 316L BA SP.0,4 mm | PZ | EUR | 526.3 |  | 0 | 3 | AN ISO25 INOX/RAME ACCESSORI ISOLATI | 54353
R25822001 | CWPIINTD02005R00813 | PIASTRA COIB.RAME INTERMEDIA DN 200/250 AISI 316L BA SP.0,4 mm (SENZA SUPP.) | PZ | EUR | 409.94 |  | 0 | 3 | AN ISO25 INOX/RAME ACCESSORI ISOLATI | 60000118347
R25822002 | CWVACSPD0200RA00482 | COIB.RAME SUPPORTI X PIASTRA DN 200/250 SP.2 mm | PZ | EUR | 452.02 |  | 0 | 3 | AN ISO25 INOX/RAME ACCESSORI ISOLATI | 60000126347
R25822005 | CWPIPDMD02005R00698 | PIASTRA COIB.RAME INT.MONO-DOPPIA DN 200/250 AISI 316L BA SP.0,4 mm | PZ | EUR | 567.14 |  | 0 | 3 | AN ISO25 INOX/RAME ACCESSORI ISOLATI | 54357
R25822501 | CWPIINTD02505R00817 | PIASTRA COIB.RAME INTERMEDIA DN 250/300 AISI 316L BA SP.0,5 mm (SENZA SUPP.) | PZ | EUR | 440.6 |  | 0 | 3 | AN ISO25 INOX/RAME ACCESSORI ISOLATI | 60000119347
R25822502 | CWVACSPD0250RA00483 | COIB.RAME SUPPORTI X PIASTRA DN 250/300 SP.2 mm | PZ | EUR | 501.7 |  | 0 | 3 | AN ISO25 INOX/RAME ACCESSORI ISOLATI | 60000127347
R25822505 | CWPIPDMD02505R00702 | PIASTRA COIB.RAME INT.MONO-DOPPIA DN 250/300 AISI 316L BA SP.0,5 mm | PZ | EUR | 609.84 |  | 0 | 3 | AN ISO25 INOX/RAME ACCESSORI ISOLATI | 54361
R25823001 | CWPIINTD03005R00819 | PIASTRA COIB.RAME INTERMEDIA DN 300/350 AISI 316L BA SP.0,5 mm (SENZA SUPP.) | PZ | EUR | 535.01 |  | 0 | 3 | AN ISO25 INOX/RAME ACCESSORI ISOLATI | 54280
R25823002 | CWVACSPD0300RA00484 | COIB.RAME SUPPORTI X PIASTRA DN 300/350 SP.2 mm | PZ | EUR | 592.89 |  | 0 | 3 | AN ISO25 INOX/RAME ACCESSORI ISOLATI | 60000128347
R25823005 | CWPIPDMD03005R00704 | PIASTRA COIB.RAME INT.MONO-DOPPIA DN 300/350 AISI 316L BA SP.0,5 mm | PZ | EUR | 740.28 |  | 0 | 3 | AN ISO25 INOX/RAME ACCESSORI ISOLATI | 54363
R2591080 | CWPIPARD00805R00735 | PIASTRA COIB.RAME PART. C/SCAR.LATER. DN 80/130 AISI 316L BA SP.0,4 mm | PZ | EUR | 295.61 |  | 0 | 3 | AN ISO25 INOX/RAME ACCESSORI ISOLATI | 60000105347
R2591080100 | CWAU000D00805R01446 | AUMENTO COIB.RAME DN 80/100 AISI 316L BA SP.0,4 mm | PZ | EUR | 395.02 |  | 0 | 3 | AN ISO25 INOX/RAME ACCESSORI ISOLATI | 300000209410
R2591080100E | FG1072INCECCV1-80 | ALLARGAMENTO DI SEZIONE ECCENTRICO DN80/100 RAME |  | EUR | 513.5 |  | 0
R2591080130 | CWAU000D00805R01452 | AUMENTO COIB.RAME DN 80/130 AISI 316L BA SP.0,4 mm | PZ | EUR | 424.1 |  | 0 | 3 | AN ISO25 INOX/RAME ACCESSORI ISOLATI | 300000210410
R2591080130E | FG1072INCECCV2-80 | ALLARGAMENTO DI SEZIONE ECCENTRICO DN80/130 RAME |  | EUR | 551.32 |  | 0
R2591080150 | CWAU000D00805R01451 | AUMENTO COIB.RAME DN 80/150 AISI 316L BA SP.0,4 mm | PZ | EUR | 453.07 |  | 0 | 3 | AN ISO25 INOX/RAME ACCESSORI ISOLATI | 300000211410
R2591080150E | FG1072INCECCV3-80 | ALLARGAMENTO DI SEZIONE ECCENTRICO DN80/150 RAME |  | EUR | 588.98 |  | 0
R2591080180 | CWAU000D00805R01450 | AUMENTO COIB.RAME DN 80/180 AISI 316L BA SP.0,4 mm | PZ | EUR | 551.66 |  | 0 | 3 | AN ISO25 INOX/RAME ACCESSORI ISOLATI | 2920
R2591080180E | FG1072INCECCV4-80 | ALLARGAMENTO DI SEZIONE ECCENTRICO DN80/180 RAME |  | EUR | 717.16 |  | 0
R2591080200 | CWAU000D00805R01449 | AUMENTO COIB.RAME DN 80/200 AISI 316L BA SP.0,4 mm | PZ | EUR | 593.28 |  | 0 | 3 | AN ISO25 INOX/RAME ACCESSORI ISOLATI | 2919
R2591080200E | FG1072INCECCV5-80 | ALLARGAMENTO DI SEZIONE ECCENTRICO DN80/200 RAME |  | EUR | 771.29 |  | 0
R2591080250 | CWAU000D00805R01448 | AUMENTO COIB.RAME DN 80/250 AISI 316L BA SP.0,4 mm | PZ | EUR | 727.93 |  | 0 | 3 | AN ISO25 INOX/RAME ACCESSORI ISOLATI | 2918
R2591080250E | FG1072INCECCV6-80 | ALLARGAMENTO DI SEZIONE ECCENTRICO DN80/250 RAME |  | EUR | 946.3 |  | 0
R2591080300 | CWAU000D00805R01447 | AUMENTO COIB.RAME DN 80/300 AISI 316L BA SP.0,4 mm | PZ | EUR | 913.93 |  | 0 | 3 | AN ISO25 INOX/RAME ACCESSORI ISOLATI | 2917
R2591080300E | FG1072INCECCV7-80 | ALLARGAMENTO DI SEZIONE ECCENTRICO DN80/300 RAME |  | EUR | 1188.1 |  | 0
R2591100 | CWPIPARD01005R00739 | PIASTRA COIB.RAME PART. C/SCAR.LATER. DN 100/150 AISI 316L BA SP.0,4 mm | PZ | EUR | 312.1 |  | 0 | 3 | AN ISO25 INOX/RAME ACCESSORI ISOLATI | 60000106347
R2591100130 | CWAU000D01005R01465 | AUMENTO COIB.RAME DN 100/130 AISI 316L BA SP.0,4 mm | PZ | EUR | 444.18 |  | 0 | 3 | AN ISO25 INOX/RAME ACCESSORI ISOLATI | 300000212410
R2591100130E | FG1072INCECCV1-100 | ALLARGAMENTO DI SEZIONE ECCENTRICO DN100/130 RAME |  | EUR | 577.44 |  | 0
R2591100150 | CWAU000D01005R01464 | AUMENTO COIB.RAME DN 100/150 AISI 316L BA SP.0,4 mm | PZ | EUR | 462.06 |  | 0 | 3 | AN ISO25 INOX/RAME ACCESSORI ISOLATI | 300000213410
R2591100150E | FG1072INCECCV2-100 | ALLARGAMENTO DI SEZIONE ECCENTRICO DN100/150 RAME |  | EUR | 600.71 |  | 0
R2591100180 | CWAU000D01005R01463 | AUMENTO COIB.RAME DN 100/180 AISI 316L BA SP.0,4 mm | PZ | EUR | 551.66 |  | 0 | 3 | AN ISO25 INOX/RAME ACCESSORI ISOLATI | 300000214410
R2591100180E | FG1072INCECCV3-100 | ALLARGAMENTO DI SEZIONE ECCENTRICO DN100/180 RAME |  | EUR | 717.16 |  | 0
R2591100200 | CWAU000D01005R01462 | AUMENTO COIB.RAME DN 100/200 AISI 316L BA SP.0,4 mm | PZ | EUR | 574.07 |  | 0 | 3 | AN ISO25 INOX/RAME ACCESSORI ISOLATI | 300000215410
R2591100200E | FG1072INCECCV4-100 | ALLARGAMENTO DI SEZIONE ECCENTRICO DN100/200 RAME |  | EUR | 746.28 |  | 0
R2591100250 | CWAU000D01005R01461 | AUMENTO COIB.RAME DN 100/250 AISI 316L BA SP.0,4 mm | PZ | EUR | 727.93 |  | 0 | 3 | AN ISO25 INOX/RAME ACCESSORI ISOLATI | 2931
R2591100250E | FG1072INCECCV5-100 | ALLARGAMENTO DI SEZIONE ECCENTRICO DN100/250 RAME |  | EUR | 946.3 |  | 0
R2591100300 | CWAU000D01005R01460 | AUMENTO COIB.RAME DN 100/300 AISI 316L BA SP.0,4 mm | PZ | EUR | 913.93 |  | 0 | 3 | AN ISO25 INOX/RAME ACCESSORI ISOLATI | 2930
R2591100300E | FG1072INCECCV6-100 | ALLARGAMENTO DI SEZIONE ECCENTRICO DN100/300 RAME |  | EUR | 1188.1 |  | 0
R2591130 | CWPIPARD01305R00743 | PIASTRA COIB.RAME PART. C/SCAR.LATER. DN 130/180 AISI 316L BA SP.0,4 mm | PZ | EUR | 356.78 |  | 0 | 3 | AN ISO25 INOX/RAME ACCESSORI ISOLATI | 60000107347
R2591130150 | CWAU000D01305R01476 | AUMENTO COIB.RAME DN 130/150 AISI 316L BA SP.0,4 mm | PZ | EUR | 556.28 |  | 0 | 3 | AN ISO25 INOX/RAME ACCESSORI ISOLATI | 300000216410
R2591130150E | FG1072INCECCV1-130 | ALLARGAMENTO DI SEZIONE ECCENTRICO DN130/150 RAME |  | EUR | 723.18 |  | 0
R2591130180 | CWAU000D01305R01475 | AUMENTO COIB.RAME DN 130/180 AISI 316L BA SP.0,4 mm | PZ | EUR | 575.64 |  | 0 | 3 | AN ISO25 INOX/RAME ACCESSORI ISOLATI | 300000217410
R2591130180E | FG1072INCECCV2-130 | ALLARGAMENTO DI SEZIONE ECCENTRICO DN130/180 RAME |  | EUR | 748.34 |  | 0
R2591130200 | CWAU000D01305R01474 | AUMENTO COIB.RAME DN 130/200 AISI 316L BA SP.0,4 mm | PZ | EUR | 593.28 |  | 0 | 3 | AN ISO25 INOX/RAME ACCESSORI ISOLATI | 300000218410
R2591130200E | FG1072INCECCV3-130 | ALLARGAMENTO DI SEZIONE ECCENTRICO DN130/200 RAME |  | EUR | 771.29 |  | 0
R2591130250 | CWAU000D01305R01473 | AUMENTO COIB.RAME DN 130/250 AISI 316L BA SP.0,4 mm | PZ | EUR | 727.93 |  | 0 | 3 | AN ISO25 INOX/RAME ACCESSORI ISOLATI | 300000219410
R2591130250E | FG1072INCECCV4-130 | ALLARGAMENTO DI SEZIONE ECCENTRICO DN130/250 RAME |  | EUR | 946.3 |  | 0
R2591130300 | CWAU000D01305R01472 | AUMENTO COIB.RAME DN 130/300 AISI 316L BA SP.0,4 mm | PZ | EUR | 913.93 |  | 0 | 3 | AN ISO25 INOX/RAME ACCESSORI ISOLATI | 2945
R2591130300E | FG1072INCECCV5-130 | ALLARGAMENTO DI SEZIONE ECCENTRICO DN130/300 RAME |  | EUR | 1188.1 |  | 0
R2591150 | CWPIPARD01505R00747 | PIASTRA COIB.RAME PART. C/SCAR.LATER. DN 150/200 AISI 316L BA SP.0,4 mm | PZ | EUR | 374.71 |  | 0 | 3 | AN ISO25 INOX/RAME ACCESSORI ISOLATI | 60000108347
R2591150180 | CWAU000D01505R01485 | AUMENTO COIB.RAME DN 150/180 AISI 316L BA SP.0,4 mm | PZ | EUR | 596.47 |  | 0 | 3 | AN ISO25 INOX/RAME ACCESSORI ISOLATI | 300000220410
R2591150180E | FG1072INCECCV1-150 | ALLARGAMENTO DI SEZIONE ECCENTRICO DN150/180 RAME |  | EUR | 775.38 |  | 0
R2591150200 | CWAU000D01505R01484 | AUMENTO COIB.RAME DN 150/200 AISI 316L BA SP.0,4 mm | PZ | EUR | 634.93 |  | 0 | 3 | AN ISO25 INOX/RAME ACCESSORI ISOLATI | 300000221410
R2591150200E | FG1072INCECCV2-150 | ALLARGAMENTO DI SEZIONE ECCENTRICO DN150/200 RAME |  | EUR | 825.42 |  | 0
R2591150250 | CWAU000D01505R01483 | AUMENTO COIB.RAME DN 150/250 AISI 316L BA SP.0,4 mm | PZ | EUR | 740.83 |  | 0 | 3 | AN ISO25 INOX/RAME ACCESSORI ISOLATI | 300000222410
R2591150250E | FG1072INCECCV3-150 | ALLARGAMENTO DI SEZIONE ECCENTRICO DN150/250 RAME |  | EUR | 963.07 |  | 0
R2591150300 | CWAU000D01505R01482 | AUMENTO COIB.RAME DN 150/300 AISI 316L BA SP.0,4 mm | PZ | EUR | 913.93 |  | 0 | 3 | AN ISO25 INOX/RAME ACCESSORI ISOLATI | 300000223410
R2591150300E | FG1072INCECCV4-150 | ALLARGAMENTO DI SEZIONE ECCENTRICO DN150/300 RAME |  | EUR | 1188.1 |  | 0
R2591180 | CWPIPARD01805R00751 | PIASTRA COIB.RAME PART. C/SCAR.LATER. DN 180/230 AISI 316L BA SP.0,4 mm | PZ | EUR | 425.56 |  | 0 | 3 | AN ISO25 INOX/RAME ACCESSORI ISOLATI | 60000109347
R2591180200 | CWAU000D01805R01492 | AUMENTO COIB.RAME DN 180/200 AISI 316L BA SP.0,4 mm | PZ | EUR | 692.63 |  | 0 | 3 | AN ISO25 INOX/RAME ACCESSORI ISOLATI | 300000224410
R2591180200E | FG1072INCECCV1-180 | ALLARGAMENTO DI SEZIONE ECCENTRICO DN180/200 RAME |  | EUR | 900.43 |  | 0
R2591180250 | FG1072INC-180 | ALLARGAMENTO DI SEZIONE DN180/250 RAME |  | EUR | 769.55 |  | 0
R2591180250E | FG1072INCECCV2-180 | ALLARGAMENTO DI SEZIONE ECCENTRICO DN180/250 RAME |  | EUR | 1000.42 |  | 0
R2591180300 | CWAU000D01805R01490 | AUMENTO COIB.RAME DN 180/300 AISI 316L BA SP.0,4 mm | PZ | EUR | 937.91 |  | 0 | 3 | AN ISO25 INOX/RAME ACCESSORI ISOLATI | 300000226410
R2591180300E | FG1072INCECCV3-180 | ALLARGAMENTO DI SEZIONE ECCENTRICO DN180/300 RAME |  | EUR | 1219.28 |  | 0
R2591180350 | FG1072INCV1-180 | ALLARGAMENTO DI SEZIONE DN180/350 RAME |  | EUR | 1015.69 |  | 0
R2591180350E | FG1072INCECCV4-180 | ALLARGAMENTO DI SEZIONE ECCENTRICO DN180/350 RAME |  | EUR | 1320.4 |  | 0
R2591180400 | FG1072INCV2-180 | ALLARGAMENTO DI SEZIONE DN180/400 RAME |  | EUR | 1080.7 |  | 0
R2591180400E | FG1072INCECCV5-180 | ALLARGAMENTO DI SEZIONE ECCENTRICO DN180/400 RAME |  | EUR | 1404.91 |  | 0
R2591200 | CWPIPARD02005R00755 | PIASTRA COIB.RAME PART. C/SCAR.LATER. DN 200/250 AISI 316L BA SP.0,4 mm | PZ | EUR | 444.42 |  | 0 | 3 | AN ISO25 INOX/RAME ACCESSORI ISOLATI | 60000110347
R2591200250 | CWAU000D02005R01497 | AUMENTO COIB.RAME DN 200/250 AISI 316L BA SP.0,4 mm | PZ | EUR | 816.05 |  | 0 | 3 | AN ISO25 INOX/RAME ACCESSORI ISOLATI | 300000227410
R2591200250E | FG1072INCECCV1-200 | ALLARGAMENTO DI SEZIONE ECCENTRICO DN200/250 RAME |  | EUR | 1060.87 |  | 0
R2591200300 | CWAU000D02005R01496 | AUMENTO COIB.RAME DN 200/300 AISI 316L BA SP.0,4 mm | PZ | EUR | 954.11 |  | 0 | 3 | AN ISO25 INOX/RAME ACCESSORI ISOLATI | 300000228410
R2591200300E | FG1072INCECCV2-200 | ALLARGAMENTO DI SEZIONE ECCENTRICO DN200/300 RAME |  | EUR | 1240.31 |  | 0
R2591200350 | FG1072INC-200 | ALLARGAMENTO DI SEZIONE DN200/350 RAME |  | EUR | 1015.69 |  | 0
R2591200350E | FG1072INCECCV3-200 | ALLARGAMENTO DI SEZIONE ECCENTRICO DN200/350 RAME |  | EUR | 1320.4 |  | 0
R2591200400 | FG1072INCV1-200 | ALLARGAMENTO DI SEZIONE DN200/400 RAME |  | EUR | 1080.7 |  | 0
R2591200400E | FG1072INCECCV4-200 | ALLARGAMENTO DI SEZIONE ECCENTRICO DN200/400 RAME |  | EUR | 1404.91 |  | 0
R2591200450 | FG1072INCV2-200 | ALLARGAMENTO DI SEZIONE DN200/450 RAME |  | EUR | 1109.56 |  | 0
R2591200450E | FG1072INCECCV5-200 | ALLARGAMENTO DI SEZIONE ECCENTRICO DN200/450 RAME |  | EUR | 1442.4 |  | 0
R2591200500 | FG1072INCV3-200 | ALLARGAMENTO DI SEZIONE DN200/500 RAME |  | EUR | 1138.39 |  | 0
R2591200500E | FG1072INCECCV6-200 | ALLARGAMENTO DI SEZIONE ECCENTRICO DN200/500 RAME |  | EUR | 1479.91 |  | 0
R2591250 | CWPIPARD02505R00759 | PIASTRA COIB.RAME PART. C/SCAR.LATER. DN 250/300 AISI 316L BA SP.0,5 mm | PZ | EUR | 516.11 |  | 0 | 3 | AN ISO25 INOX/RAME ACCESSORI ISOLATI | 60000111347
R2591250300 | CWAU000D02505R01500 | AUMENTO COIB.RAME DN 250/300 AISI 316L BA SP.0,5 mm | PZ | EUR | 1010.08 |  | 0 | 3 | AN ISO25 INOX/RAME ACCESSORI ISOLATI | 300000229410
R2591250300E | FG1072INCECCV1-250 | ALLARGAMENTO DI SEZIONE ECCENTRICO DN250/300 RAME |  | EUR | 1313.1 |  | 0
R2591250350 | FG1072INC-250 | ALLARGAMENTO DI SEZIONE DN250/350 RAME |  | EUR | 1034.18 |  | 0
R2591250350E | FG1072INCECCV2-250 | ALLARGAMENTO DI SEZIONE ECCENTRICO DN250/350 RAME |  | EUR | 1344.46 |  | 0
R2591250400 | FG1072INCV1-250 | ALLARGAMENTO DI SEZIONE DN250/400 RAME |  | EUR | 1059.89 |  | 0
R2591250400E | FG1072INCECCV3-250 | ALLARGAMENTO DI SEZIONE ECCENTRICO DN250/400 RAME |  | EUR | 1377.86 |  | 0
R2591250450 | FG1072INCV2-250 | ALLARGAMENTO DI SEZIONE DN250/450 RAME |  | EUR | 1090.32 |  | 0
R2591250450E | FG1072INCECCV4-250 | ALLARGAMENTO DI SEZIONE ECCENTRICO DN250/450 RAME |  | EUR | 1417.4 |  | 0
R2591250500 | FG1072INCV3-250 | ALLARGAMENTO DI SEZIONE DN250/500 RAME |  | EUR | 1120.73 |  | 0
R2591250500E | FG1072INCECCV5-250 | ALLARGAMENTO DI SEZIONE ECCENTRICO DN250/500 RAME |  | EUR | 1456.97 |  | 0
R2591300 | CWPIPARD03005R00761 | PIASTRA COIB.RAME PART. C/SCAR.LATER. DN 300/350 AISI 316L BA SP.0,5 mm | PZ | EUR | 655.82 |  | 0 | 3 | AN ISO25 INOX/RAME ACCESSORI ISOLATI | 60000112347
R2591300350 | FG1072INC-300 | ALLARGAMENTO DI SEZIONE DN300/350 RAME |  | EUR | 1053.41 |  | 0
R2591300350E | FG1072INCECCV1-300 | ALLARGAMENTO DI SEZIONE ECCENTRICO DN300/350 RAME |  | EUR | 1369.44 |  | 0
R2591300400 | FG1072INCV1-300 | ALLARGAMENTO DI SEZIONE DN300/400 RAME |  | EUR | 1080.7 |  | 0
R2591300400E | FG1072INCECCV2-300 | ALLARGAMENTO DI SEZIONE ECCENTRICO DN300/400 RAME |  | EUR | 1404.91 |  | 0
R2591300450 | FG1072INCV2-300 | ALLARGAMENTO DI SEZIONE DN300/450 RAME |  | EUR | 1109.56 |  | 0
R2591300450E | FG1072INCECCV3-300 | ALLARGAMENTO DI SEZIONE ECCENTRICO DN300/450 RAME |  | EUR | 1442.4 |  | 0
R2591300500 | FG1072INCV3-300 | ALLARGAMENTO DI SEZIONE DN300/500 RAME |  | EUR | 1138.39 |  | 0
R2591300500E | FG1072INCECCV4-300 | ALLARGAMENTO DI SEZIONE ECCENTRICO DN300/500 RAME |  | EUR | 1479.91 |  | 0
R2591350400 | FG1072INC-350 | ALLARGAMENTO DI SEZIONE DN350/400 RAME |  | EUR | 1292.86 |  | 0
R2591350400E | FG1072INCECCV1-350 | ALLARGAMENTO DI SEZIONE ECCENTRICO DN350/400 RAME |  | EUR | 1680.71 |  | 0
R2591350450 | FG1072INCV1-350 | ALLARGAMENTO DI SEZIONE DN350/450 RAME |  | EUR | 1319.64 |  | 0
R2591350450E | FG1072INCECCV2-350 | ALLARGAMENTO DI SEZIONE ECCENTRICO DN350/450 RAME |  | EUR | 1715.53 |  | 0
R2591350500 | FG1072INCV2-350 | ALLARGAMENTO DI SEZIONE DN350/500 RAME |  | EUR | 1348.75 |  | 0
R2591350500E | FG1072INCECCV3-350 | ALLARGAMENTO DI SEZIONE ECCENTRICO DN350/500 RAME |  | EUR | 1753.37 |  | 0
R2591400450 | FG1072INC-400 | ALLARGAMENTO DI SEZIONE DN400/450 RAME |  | EUR | 1433.33 |  | 0
R2591400450E | FG1072INCECCV1-400 | ALLARGAMENTO DI SEZIONE ECCENTRICO DN400/450 RAME |  | EUR | 1863.34 |  | 0
R2591400500 | FG1072INCV1-400 | ALLARGAMENTO DI SEZIONE DN400/500 RAME |  | EUR | 1392.94 |  | 0
R2591400500E | FG1072INCECCV2-400 | ALLARGAMENTO DI SEZIONE ECCENTRICO DN400/500 RAME |  | EUR | 2118.02 |  | 0
R2591450500 | FG1072INC-450 | ALLARGAMENTO DI SEZIONE DN450/500 RAME |  | EUR | 1392.94 |  | 0
R2591450500E | FG1072INCECCV1-450 | ALLARGAMENTO DI SEZIONE ECCENTRICO DN450/500 RAME |  | EUR | 2235.36 |  | 0
R2592100080 | FG1072RED-100 | RIDUZIONE DI SEZIONE DN100/80 RAME |  | EUR | 395.02 |  | 0
R2592100080E | FG1072REDECC-100 | RIDUZIONE DI SEZIONE ECCENTRICO DN100/80 RAME |  | EUR | 513.5 |  | 0
R2592130080 | FG1072REDV1-130 | RIDUZIONE DI SEZIONE DN130/80 RAME |  | EUR | 424.1 |  | 0
R2592130080E | FG1072REDECCV1-130 | RIDUZIONE DI SEZIONE ECCENTRICO DN130/80 RAME |  | EUR | 551.32 |  | 0
R2592130100 | FG1072RED-130 | RIDUZIONE DI SEZIONE DN130/100 RAME |  | EUR | 444.18 |  | 0
R2592130100E | FG1072REDECC-130 | RIDUZIONE DI SEZIONE ECCENTRICO DN130/100 RAME |  | EUR | 577.44 |  | 0
R2592150080 | FG1072REDV2-150 | RIDUZIONE DI SEZIONE DN150/80 RAME |  | EUR | 453.07 |  | 0
R2592150080E | FG1072REDECCV2-150 | RIDUZIONE DI SEZIONE ECCENTRICO DN150/80 RAME |  | EUR | 588.98 |  | 0
R2592150100 | FG1072REDV1-150 | RIDUZIONE DI SEZIONE DN150/100 RAME |  | EUR | 462.06 |  | 0
R2592150100E | FG1072REDECCV1-150 | RIDUZIONE DI SEZIONE ECCENTRICO DN150/100 RAME |  | EUR | 600.71 |  | 0
R2592150130 | FG1072RED-150 | RIDUZIONE DI SEZIONE DN150/130 RAME |  | EUR | 556.28 |  | 0
R2592150130E | FG1072REDECC-150 | RIDUZIONE DI SEZIONE ECCENTRICO DN150/130 RAME |  | EUR | 723.18 |  | 0
R2592180080 | FG1072REDV3-180 | RIDUZIONE DI SEZIONE DN180/80 RAME |  | EUR | 551.66 |  | 0
R2592180080E | FG1072REDECCV3-180 | RIDUZIONE DI SEZIONE ECCENTRICO DN180/80 RAME |  | EUR | 717.16 |  | 0
R2592180100 | FG1072REDV2-180 | RIDUZIONE DI SEZIONE DN180/100 RAME |  | EUR | 551.66 |  | 0
R2592180100E | FG1072REDECCV2-180 | RIDUZIONE DI SEZIONE ECCENTRICO DN180/100 RAME |  | EUR | 717.16 |  | 0
R2592180130 | FG1072REDV1-180 | RIDUZIONE DI SEZIONE DN180/130 RAME |  | EUR | 575.64 |  | 0
R2592180130E | FG1072REDECCV1-180 | RIDUZIONE DI SEZIONE ECCENTRICO DN180/130 RAME |  | EUR | 748.34 |  | 0
R2592180150 | FG1072RED-180 | RIDUZIONE DI SEZIONE DN180/150 RAME |  | EUR | 596.47 |  | 0
R2592180150E | FG1072REDECC-180 | RIDUZIONE DI SEZIONE ECCENTRICO DN180/150 RAME |  | EUR | 775.38 |  | 0
R2592200080 | FG1072REDV4-200 | RIDUZIONE DI SEZIONE DN200/80 RAME |  | EUR | 593.28 |  | 0
R2592200080E | FG1072REDECCV4-200 | RIDUZIONE DI SEZIONE ECCENTRICO DN200/80 RAME |  | EUR | 771.29 |  | 0
R2592200100 | FG1072REDV3-200 | RIDUZIONE DI SEZIONE DN200/100 RAME |  | EUR | 574.07 |  | 0
R2592200100E | FG1072REDECCV3-200 | RIDUZIONE DI SEZIONE ECCENTRICO DN200/100 RAME |  | EUR | 746.28 |  | 0
R2592200130 | FG1072REDV2-200 | RIDUZIONE DI SEZIONE DN200/130 RAME |  | EUR | 593.28 |  | 0
R2592200130E | FG1072REDECCV2-200 | RIDUZIONE DI SEZIONE ECCENTRICO DN200/130 RAME |  | EUR | 771.29 |  | 0
R2592200150 | FG1072REDV1-200 | RIDUZIONE DI SEZIONE DN200/150 RAME |  | EUR | 634.93 |  | 0
R2592200150E | FG1072REDECCV1-200 | RIDUZIONE DI SEZIONE ECCENTRICO DN200/150 RAME |  | EUR | 825.42 |  | 0
R2592200180 | FG1072RED-200 | RIDUZIONE DI SEZIONE DN200/180 RAME |  | EUR | 692.63 |  | 0
R2592200180E | FG1072REDECC-200 | RIDUZIONE DI SEZIONE ECCENTRICO DN200/180 RAME |  | EUR | 900.43 |  | 0
R2592250080 | FG1072REDV5-250 | RIDUZIONE DI SEZIONE DN250/80 RAME |  | EUR | 727.93 |  | 0
R2592250080E | FG1072REDECCV5-250 | RIDUZIONE DI SEZIONE ECCENTRICO DN250/80 RAME |  | EUR | 946.3 |  | 0
R2592250100 | FG1072REDV4-250 | RIDUZIONE DI SEZIONE DN250/100 RAME |  | EUR | 727.93 |  | 0
R2592250100E | FG1072REDECCV4-250 | RIDUZIONE DI SEZIONE ECCENTRICO DN250/100 RAME |  | EUR | 946.3 |  | 0
R2592250130 | FG1072REDV3-250 | RIDUZIONE DI SEZIONE DN250/130 RAME |  | EUR | 727.93 |  | 0
R2592250130E | FG1072REDECCV3-250 | RIDUZIONE DI SEZIONE ECCENTRICO DN250/130 RAME |  | EUR | 946.3 |  | 0
R2592250150 | FG1072REDV2-250 | RIDUZIONE DI SEZIONE DN250/150 RAME |  | EUR | 740.83 |  | 0
R2592250150E | FG1072REDECCV2-250 | RIDUZIONE DI SEZIONE ECCENTRICO DN250/150 RAME |  | EUR | 963.07 |  | 0
R2592250180 | FG1072RED-250 | RIDUZIONE DI SEZIONE DN250/180 RAME |  | EUR | 769.55 |  | 0
R2592250180E | FG1072REDECCV1-250 | RIDUZIONE DI SEZIONE ECCENTRICO DN250/180 RAME |  | EUR | 1000.42 |  | 0
R2592250200 | CWRI000D02005R50074 | RIDUZIONE COIB.RAME DN 200F/250M AISI 316L BA SP.0,4 mm | PZ | EUR | 816.05 |  | 0 | 3 | AN ISO25 INOX/RAME ACCESSORI ISOLATI | 47620
R2592250200E | FG1072REDECC-250 | RIDUZIONE DI SEZIONE ECCENTRICO DN250/200 RAME |  | EUR | 1060.87 |  | 0
R2592300080 | FG1072REDV6-300 | RIDUZIONE DI SEZIONE DN300/80 RAME |  | EUR | 913.93 |  | 0
R2592300080E | FG1072REDECCV6-300 | RIDUZIONE DI SEZIONE ECCENTRICO DN300/80 RAME |  | EUR | 1188.1 |  | 0
R2592300100 | FG1072REDV5-300 | RIDUZIONE DI SEZIONE DN300/100 RAME |  | EUR | 913.93 |  | 0
R2592300100E | FG1072REDECCV5-300 | RIDUZIONE DI SEZIONE ECCENTRICO DN300/100 RAME |  | EUR | 1188.1 |  | 0
R2592300130 | FG1072REDV4-300 | RIDUZIONE DI SEZIONE DN300/130 RAME |  | EUR | 913.93 |  | 0
R2592300130E | FG1072REDECCV4-300 | RIDUZIONE DI SEZIONE ECCENTRICO DN300/130 RAME |  | EUR | 1188.1 |  | 0
R2592300150 | FG1072REDV3-300 | RIDUZIONE DI SEZIONE DN300/150 RAME |  | EUR | 913.93 |  | 0
R2592300150E | FG1072REDECCV3-300 | RIDUZIONE DI SEZIONE ECCENTRICO DN300/150 RAME |  | EUR | 1188.1 |  | 0
R2592300180 | FG1072REDV1-300 | RIDUZIONE DI SEZIONE DN300/180 RAME |  | EUR | 937.91 |  | 0
R2592300180E | FG1072REDECCV2-300 | RIDUZIONE DI SEZIONE ECCENTRICO DN300/180 RAME |  | EUR | 1219.28 |  | 0
R2592300200 | FG1072REDV7-300 | RIDUZIONE DI SEZIONE DN300/200 RAME |  | EUR | 954.11 |  | 0
R2592300200E | FG1072REDECCV1-300 | RIDUZIONE DI SEZIONE ECCENTRICO DN300/200 RAME |  | EUR | 1240.31 |  | 0
R2592300250 | FG1072RED-300 | RIDUZIONE DI SEZIONE DN300/250 RAME |  | EUR | 1010.08 |  | 0
R2592300250E | FG1072REDECC-300 | RIDUZIONE DI SEZIONE ECCENTRICO DN300/250 RAME |  | EUR | 1313.1 |  | 0
R2592350180 | FG1072REDV2-350 | RIDUZIONE DI SEZIONE ECCENTRICO DN350/180 RAME |  | EUR | 1015.69 |  | 0
R2592350180E | FG1072REDECCV3-350 | RIDUZIONE DI SEZIONE ECCENTRICO DN350/180 RAME |  | EUR | 1320.4 |  | 0
R2592350200 | FG1072REDV5-350 | RIDUZIONE DI SEZIONE DN350/200 RAME |  | EUR | 1015.69 |  | 0
R2592350200E | FG1072REDECCV2-350 | RIDUZIONE DI SEZIONE ECCENTRICO DN350/200 RAME |  | EUR | 1320.4 |  | 0
R2592350250 | FG1072REDV4-350 | RIDUZIONE DI SEZIONE DN350/250 RAME |  | EUR | 1034.18 |  | 0
R2592350250E | FG1072REDECCV1-350 | RIDUZIONE DI SEZIONE ECCENTRICO DN350/250 RAME |  | EUR | 1344.46 |  | 0
R2592350300 | FG1072RED-350 | RIDUZIONE DI SEZIONE DN350/300 RAME |  | EUR | 1053.41 |  | 0
R2592350300E | FG1072REDECC-350 | RIDUZIONE DI SEZIONE ECCENTRICO DN350/300 RAME |  | EUR | 1369.44 |  | 0
R2592400180 | FG1072REDV3-400 | RIDUZIONE DI SEZIONE DN400/180 RAME |  | EUR | 1080.7 |  | 0
R2592400180E | FG1072REDECCV4-400 | RIDUZIONE DI SEZIONE ECCENTRICO DN400/180 RAME |  | EUR | 1404.91 |  | 0
R2592400200 | FG1072REDV6-400 | RIDUZIONE DI SEZIONE DN400/200 RAME |  | EUR | 1080.7 |  | 0
R2592400200E | FG1072REDECCV3-400 | RIDUZIONE DI SEZIONE ECCENTRICO DN400/200 RAME |  | EUR | 1404.91 |  | 0
R2592400250 | FG1072REDV4-400 | RIDUZIONE DI SEZIONE DN400/250 RAME |  | EUR | 1059.89 |  | 0
R2592400250E | FG1072REDECCV2-400 | RIDUZIONE DI SEZIONE ECCENTRICO DN400/250 RAME |  | EUR | 1377.86 |  | 0
R2592400300 | FG1072REDV5-400 | RIDUZIONE DI SEZIONE DN400/300 RAME |  | EUR | 1080.7 |  | 0
R2592400300E | FG1072REDECCV1-400 | RIDUZIONE DI SEZIONE ECCENTRICO DN400/300 RAME |  | EUR | 1404.91 |  | 0
R2592400350 | FG1072RED-400 | RIDUZIONE DI SEZIONE DN400/350 RAME |  | EUR | 1292.86 |  | 0
R2592400350E | FG1072REDECC-400 | RIDUZIONE DI SEZIONE ECCENTRICO DN400/350 RAME |  | EUR | 1680.71 |  | 0
R2592450200 | FG1072REDV7-450 | RIDUZIONE DI SEZIONE DN450/200 RAME |  | EUR | 1109.56 |  | 0
R2592450200E | FG1072REDECCV4-450 | RIDUZIONE DI SEZIONE ECCENTRICO DN450/200 RAME |  | EUR | 1442.4 |  | 0
R2592450250 | FG1072REDV4-450 | RIDUZIONE DI SEZIONE DN450/250 RAME |  | EUR | 1090.32 |  | 0
R2592450250E | FG1072REDECCV3-450 | RIDUZIONE DI SEZIONE ECCENTRICO DN450/250 RAME |  | EUR | 1417.4 |  | 0
R2592450300 | FG1072REDV5-450 | RIDUZIONE DI SEZIONE DN450/300 RAME |  | EUR | 1109.56 |  | 0
R2592450300E | FG1072REDECCV2-450 | RIDUZIONE DI SEZIONE ECCENTRICO DN450/300 RAME |  | EUR | 1442.4 |  | 0
R2592450350 | FG1072REDV1-450 | RIDUZIONE DI SEZIONE DN450/350 RAME |  | EUR | 1319.64 |  | 0
R2592450350E | FG1072REDECCV1-450 | RIDUZIONE DI SEZIONE ECCENTRICO DN450/350 RAME |  | EUR | 1715.53 |  | 0
R2592450400 | FG1072REDV3-450 | RIDUZIONE DI SEZIONE DN450/400 RAME |  | EUR | 1433.33 |  | 0
R2592450400E | FG1072REDECC-450 | RIDUZIONE DI SEZIONE ECCENTRICO DN450/400 RAME |  | EUR | 1863.34 |  | 0
R2592500200 | FG1072REDV8-500 | RIDUZIONE DI SEZIONE DN500/200 RAME |  | EUR | 1138.39 |  | 0
R2592500200E | FG1072REDECCV5-500 | RIDUZIONE DI SEZIONE ECCENTRICO DN500/200 RAME |  | EUR | 1479.91 |  | 0
R2592500250 | FG1072REDV4-500 | RIDUZIONE DI SEZIONE DN500/250 RAME |  | EUR | 1120.73 |  | 0
R2592500250E | FG1072REDECCV4-500 | RIDUZIONE DI SEZIONE ECCENTRICO DN500/250 RAME |  | EUR | 1456.97 |  | 0
R2592500300 | FG1072REDV5-500 | RIDUZIONE DI SEZIONE DN500/300 RAME |  | EUR | 1138.39 |  | 0
R2592500300E | FG1072REDECCV3-500 | RIDUZIONE DI SEZIONE ECCENTRICO DN500/300 RAME |  | EUR | 1479.91 |  | 0
R2592500350 | FG1072REDV2-500 | RIDUZIONE DI SEZIONE DN500/350 RAME |  | EUR | 1348.75 |  | 0
R2592500350E | FG1072REDECCV2-500 | RIDUZIONE DI SEZIONE ECCENTRICO DN500/350 RAME |  | EUR | 1753.37 |  | 0
R2592500400 | FG1072REDV6-500 | RIDUZIONE DI SEZIONE DN500/400 RAME |  | EUR | 1392.94 |  | 0
R2592500400E | FG1072REDECCV1-500 | RIDUZIONE DI SEZIONE ECCENTRICO DN500/400 RAME |  | EUR | 2118.02 |  | 0
R2592500450 | FG1072REDV7-500 | RIDUZIONE DI SEZIONE DN500/450 RAME |  | EUR | 1392.94 |  | 0
R2592500450E | FG1072REDECC-500 | RIDUZIONE DI SEZIONE ECCENTRICO DN500/450 RAME |  | EUR | 2235.36 |  | 0
R2595080 | CWELPIFD00805R01678 | ELEM. COIB.RAME PRELIEVO FUMI DN 80/130 AISI 316L BA SP.0,4 mm | PZ | EUR | 163.84 |  | 0 | 3 | AN ISO25 INOX/RAME ACCESSORI ISOLATI | 60000249347
R2595100 | CWELPIFD01005R01679 | ELEM. COIB.RAME PRELIEVO FUMI DN 100/150 AISI 316L BA SP.0,4 mm | PZ | EUR | 175.5 |  | 0 | 3 | AN ISO25 INOX/RAME ACCESSORI ISOLATI | 60000250347
R2595130 | CWELPIFD01305R01680 | ELEM. COIB.RAME PRELIEVO FUMI DN 130/180 AISI 316L BA SP.0,4 mm | PZ | EUR | 197.21 |  | 0 | 3 | AN ISO25 INOX/RAME ACCESSORI ISOLATI | 60000251347
R2595150 | CWELPIFD01505R01681 | ELEM. COIB.RAME PRELIEVO FUMI DN 150/200 AISI 316L BA SP.0,4 mm | PZ | EUR | 210.44 |  | 0 | 3 | AN ISO25 INOX/RAME ACCESSORI ISOLATI | 60000252347
R2595180 | CWELPIFD01805R01682 | ELEM. COIB.RAME PRELIEVO FUMI DN 180/230 AISI 316L BA SP.0,4 mm | PZ | EUR | 233.21 |  | 0 | 3 | AN ISO25 INOX/RAME ACCESSORI ISOLATI | 60000253347
R2595200 | CWELPIFD02005R01683 | ELEM. COIB.RAME PRELIEVO FUMI DN 200/250 AISI 316L BA SP.0,4 mm | PZ | EUR | 251.56 |  | 0 | 3 | AN ISO25 INOX/RAME ACCESSORI ISOLATI | 60000254347
R2595250 | CWELPIFD02505R01685 | ELEM. COIB.RAME PRELIEVO FUMI DN 250/300 AISI 316L BA SP.0,5 mm | PZ | EUR | 289 |  | 0 | 3 | AN ISO25 INOX/RAME ACCESSORI ISOLATI | 60000255347
R2595300 | CWELPIFD03005R01686 | ELEM. COIB.RAME PRELIEVO FUMI DN 300/350 AISI 316L BA SP.0,5 mm | PZ | EUR | 323.28 |  | 0 | 3 | AN ISO25 INOX/RAME ACCESSORI ISOLATI | 60000256347
R2596080 | CWTOATRD00806R50168 | COIB.RAME ELEMENTO ATTRAVERSAMENTO TETTO/SOLAIO PER TUBI COIBENTATI SP 25MM DN80/ 130 | PZ | EUR | 1265.27 |  | 0 | 3 | AN ISO25 INOX/RAME ACCESSORI ISOLATI | 71590
R2596080A | CWTOATRD00804R50176 | COIB.RAME ELEMENTO ATTRAVERSAMENTO TETTO/SOLAIO H.1000 mm. PER TUBI COIBENTATI SP 25MM DN80/130 | PZ | EUR | 2150.96 |  | 0 | 3 | AN ISO25 INOX/RAME ACCESSORI ISOLATI | 71945
R2596100 | CWTOATRD01006R50169 | COIB.RAME ELEMENTO ATTRAVERSAMENTO TETTO/SOLAIO PER TUBI COIBENTATI SP 25 mm DN100/150 | PZ | EUR | 1433.53 |  | 0 | 3 | AN ISO25 INOX/RAME ACCESSORI ISOLATI | 71591
R2596100A | CWTOATRD01004R50177 | COIB.RAME ELEMENTO ATTRAVERSAMENTO TETTO/SOLAIO H.1000 mm. PER TUBI COIBENTATI SP 25MM DN100/150 | PZ | EUR | 2436.98 |  | 0 | 3 | AN ISO25 INOX/RAME ACCESSORI ISOLATI | 71946
R2596130 | CWTOATRD01306R50170 | COIB.RAME ELEMENTO ATTRAVERSAMENTO TETTO/SOLAIO PER TUBI COIBENTATI SP 25 mm DN130/180 | PZ | EUR | 1697.98 |  | 0 | 3 | AN ISO25 INOX/RAME ACCESSORI ISOLATI | 71592
R2596130A | CWTOATRD01304R50178 | COIB.RAME ELEMENTO ATTRAVERSAMENTO TETTO/SOLAIO H.1000 mm. PER TUBI COIBENTATI SP 25MM DN130/180 | PZ | EUR | 2886.53 |  | 0 | 3 | AN ISO25 INOX/RAME ACCESSORI ISOLATI | 71947
R2596150 | CWTOATRD01506R50171 | COIB.RAME ELEMENTO ATTRAVERSAMENTO TETTO/SOLAIO PER TUBI COIBENTATI SP 25 mm DN 150/200 | PZ | EUR | 1809.74 |  | 0 | 3 | AN ISO25 INOX/RAME ACCESSORI ISOLATI | 71593
R2596150A | CWTOATRD01504R50179 | COIB.RAME ELEMENTO ATTRAVERSAMENTO TETTO/SOLAIO H.1000 mm. PER TUBI COIBENTATI SP 25MM DN150/200 | PZ | EUR | 3076.58 |  | 0 | 3 | AN ISO25 INOX/RAME ACCESSORI ISOLATI | 71948
R2596180 | CWTOATRD01806R50172 | COIB.RAME ELEMENTO ATTRAVERSAMENTO TETTO/SOLAIO PER TUBI COIBENTATI SP 25 mm DN 180/230 | PZ | EUR | 2065.7 |  | 0 | 3 | AN ISO25 INOX/RAME ACCESSORI ISOLATI | 71594
R2596180A | CWTOATRD01804R50180 | COIB.RAME ELEMENTO ATTRAVERSAMENTO TETTO/SOLAIO H.1000 mm. PER TUBI COIBENTATI SP 25MM DN180/230 | PZ | EUR | 3511.68 |  | 0 | 3 | AN ISO25 INOX/RAME ACCESSORI ISOLATI | 71949
R2596200 | CWTOATRD02006R50173 | COIB.RAME ELEMENTO ATTRAVERSAMENTO TETTO/SOLAIO PER TUBI COIBENTATI SP 25 mm DN 200/250 | PZ | EUR | 2177.81 |  | 0 | 3 | AN ISO25 INOX/RAME ACCESSORI ISOLATI | 71595
R2596200A | CWTOATRD02004R50181 | COIB.RAME ELEMENTO ATTRAVERSAMENTO TETTO/SOLAIO H.1000 mm. PER TUBI COIBENTATI SP 25MM DN200/250 | PZ | EUR | 3702.29 |  | 0 | 3 | AN ISO25 INOX/RAME ACCESSORI ISOLATI | 71950
R2596250 | CWTOATRD02506R50174 | COIB.RAME ELEMENTO ATTRAVERSAMENTO TETTO/SOLAIO PER TUBI COIBENTATI SP 25 mm DN 250/300 | PZ | EUR | 2508.5 |  | 0 | 3 | AN ISO25 INOX/RAME ACCESSORI ISOLATI | 71596
R2596250A | CWTOATRD02504R50182 | COIB.RAME ELEMENTO ATTRAVERSAMENTO TETTO/SOLAIO H.1000 mm. PER TUBI COIBENTATI SP 25MM DN250/300 | PZ | EUR | 4264.49 |  | 0 | 3 | AN ISO25 INOX/RAME ACCESSORI ISOLATI | 71951
R2596300 | CWTOATRD03006R50175 | COIB.RAME ELEMENTO ATTRAVERSAMENTO TETTO/SOLAIO PER TUBI COIBENTATI SP 25 mm DN300/350 | PZ | EUR | 2979.48 |  | 0 | 3 | AN ISO25 INOX/RAME ACCESSORI ISOLATI | 71597
R2596300A | CWTOATRD03004R50183 | COIB.RAME ELEMENTO ATTRAVERSAMENTO TETTO/SOLAIO H.1000 mm. PER TUBI COIBENTATI SP 25MM DN300/350 | PZ | EUR | 5065.09 |  | 0 | 3 | AN ISO25 INOX/RAME ACCESSORI ISOLATI | 71952
R2598130 | CWELPFTD01305R00873 | ELEM. COIB.RAME PREL. FUMI / TEMP. DN 130/180 CON PIASTRA AISI 316L BA SP.0,4 mm | PZ | EUR | 645.92 |  | 0 | 3 | AN ISO25 INOX/RAME ACCESSORI ISOLATI | 60000259347
R25981301 | CWELPFTD01305R00897 | ELEM. COIB.RAME PREL. FUMI / TEMP. DN 130/180 SENZA PIASTRA AISI 316L BA SP.0,4 mm | PZ | EUR | 333.72 |  | 0 | 3 | AN ISO25 INOX/RAME ACCESSORI ISOLATI | 60000267347
R2598150 | CWELPFTD01505R00875 | ELEM. COIB.RAME PREL. FUMI / TEMP. DN 150/200 CON PIASTRA AISI 316L BA SP.0,4 mm | PZ | EUR | 663.02 |  | 0 | 3 | AN ISO25 INOX/RAME ACCESSORI ISOLATI | 60000260347
R25981501 | CWELPFTD01505R00899 | ELEM. COIB.RAME PREL. FUMI / TEMP. DN 150/200 SENZA PIASTRA AISI 316L BA SP.0,4 mm | PZ | EUR | 372.64 |  | 0 | 3 | AN ISO25 INOX/RAME ACCESSORI ISOLATI | 60000268347
R2598180 | CWELPFTD01805R00877 | ELEM. COIB.RAME PREL. FUMI / TEMP. DN 180/230 CON PIASTRA AISI 316L BA SP.0,4 mm | PZ | EUR | 701.11 |  | 0 | 3 | AN ISO25 INOX/RAME ACCESSORI ISOLATI | 60000261347
R25981801 | CWELPFTD01805R00901 | ELEM. COIB.RAME PREL. FUMI / TEMP. DN 180/230 SENZA PIASTRA AISI 316L BA SP.0,4 mm | PZ | EUR | 393.18 |  | 0 | 3 | AN ISO25 INOX/RAME ACCESSORI ISOLATI | 60000269347
R2598200 | CWELPFTD02005R00879 | ELEM. COIB.RAME PREL. FUMI / TEMP. DN 200/250 CON PIASTRA AISI 316L BA SP.0,4 mm | PZ | EUR | 718.33 |  | 0 | 3 | AN ISO25 INOX/RAME ACCESSORI ISOLATI | 60000262347
R25982001 | CWELPFTD02005R00903 | ELEM. COIB.RAME PREL. FUMI / TEMP. DN 200/250 SENZA PIASTRA AISI 316L BA SP.0,4 mm | PZ | EUR | 449.23 |  | 0 | 3 | AN ISO25 INOX/RAME ACCESSORI ISOLATI | 60000270347
R2598250 | CWELPFTD02505R00881 | ELEM. COIB.RAME PREL. FUMI / TEMP. DN 250/300 CON PIASTRA AISI 316L BA SP.0,5 mm | PZ | EUR | 777.59 |  | 0 | 3 | AN ISO25 INOX/RAME ACCESSORI ISOLATI | 60000263347
R25982501 | CWELPFTD02505R00905 | ELEM. COIB.RAME PREL. FUMI / TEMP. DN 250/300 SENZA PIASTRA AISI 316L BA SP.0,5 mm | PZ | EUR | 506.86 |  | 0 | 3 | AN ISO25 INOX/RAME ACCESSORI ISOLATI | 60000271347
R2598300 | CWELPFTD03005R00882 | ELEM. COIB.RAME PREL. FUMI / TEMP. DN 300/350 CON PIASTRA AISI 316L BA SP.0,5 mm | PZ | EUR | 838.48 |  | 0 | 3 | AN ISO25 INOX/RAME ACCESSORI ISOLATI | 60000264347
R25983001 | CWELPFTD03005R01900 | ELEM. COIB.RAME PREL. FUMI / TEMP. DN 300/350 AISI 316L BA SP.0,5 mm | PZ | EUR | 571.98 |  | 0 | 3 | AN ISO25 INOX/RAME ACCESSORI ISOLATI | 60000272347
R455100 | SWVABMOD01005003681 | MONO BICCHIERE DI MONTAGGIO DN100 AISI 316L BA RAME | PZ | EUR | 43.8 |  | 0 | 26 | AN TWIN CONDENSING - AN ISO CONDENSING | 9197105330
R455120 | SWVABMOD01205003683 | MONO BICCHIERE DI MONTAGGIO DN120 RAME AISI 316L BA | PZ | EUR | 47.68 |  | 0 | 26 | AN TWIN CONDENSING - AN ISO CONDENSING | 9197105329
R534120 | SWKAK01D0120RA00001 | TERMINALE CAMINO CON FINESTRELLE DN 120 RAME CON CONVERSA IN PIOMBO SP.0,4 mm H.440 mm | PZ | EUR | 225.69 |  | 0 | 15 | AN FUMISTERIA | 9197100710
R534140 | SWKAK01D0140RA00001 | TERMINALE CAMINO CON FINESTRELLE DN 140 RAME CON CONVERSA IN PIOMBO SP.0,4 mm H.440 mm | PZ | EUR | 225.69 |  | 0 | 15 | AN FUMISTERIA | 9197100711
R535120 | SWKAK01D0120RA00002 | TERMINALE MONO RAME CON RETE DN 120 SP.0,4 mm H.440 mm | PZ | EUR | 282.11 |  | 0 | 15 | AN FUMISTERIA | 9197100714
R535140 | SWKAK01D0140RA00002 | TERMINALE MONO RAME CON RETE DN 140 SP.0,4 mm H.440 mm | PZ | EUR | 282.11 |  | 0 | 15 | AN FUMISTERIA | 9197100713
R5821002 | CPVACSPD01004210028 | COPPERPLAST SUPPORTI X PIASTRA DN100 COPPER PLUS | PZ | EUR | 141.75 |  | 0 | 12 | AN ISO ARIA INOX/INOX ACCESSORI ISOLATI | 25948
R5821252 | FG1130ACC-80 | COPPIA SPALLE SUPPORTO A MURO DN80/125 RAME |  | EUR | 144.59 |  | 0
RACCORDO-SMART-4XD75 | ATVA000N0000NN00982 | RACCORDO DISTRUZIONE SMART 4XD75 | PZ | EUR | 235.37 |  | 0 | 30 | AN IDRO | 9197104951
RACCORDO-SMART-6XD75 | ATVA000N0000NN00983 | RACCORDO DISTRIBUZIONE SMART 6XD75 | PZ | EUR | 220.46 |  | 0 | 30 | AN IDRO | 9197104952
RACCORDO-SMART-8XD75 | ATVA000N0000NN00984 | RACCORDO DISTRIBUZIONE SMART 8XD75 | PZ | EUR | 293.94 |  | 0 | 30 | AN IDRO | 9197104953
REG080F | SWGICRTD00805002446 | REGOLATORE DI TIRAGGIO FEMMINA DN 80 | PZ | EUR | 305.85 |  | 0 | 4 | AN PLUS INOX ACCESSORI MONOPARETE | 50000768347
REG100F | SWGICRTD01005002458 | REGOLATORE DI TIRAGGIO FEMMINA DN 100 | PZ | EUR | 305.85 |  | 0 | 4 | AN PLUS INOX ACCESSORI MONOPARETE | 9197093869
REG120F | SWGICRTD01205002460 | REGOLATORE DI TIRAGGIO FEMMINA DN 120 | PZ | EUR | 321.15 |  | 0 | 4 | AN PLUS INOX ACCESSORI MONOPARETE | 9197093868
REG130F | SWGICRTD01305061856 | REGOLATORE DI TIRAGGIO FEMMINA DN 130 | PZ | EUR | 286.46 |  | 0 | 4 | AN PLUS INOX ACCESSORI MONOPARETE | 9197077471
REG130M | SWGICRTD01305061857 | REGOLATORE DI TIRAGGIO MASCHIO DN 130 | PZ | EUR | 286.45 |  | 0 | 4 | AN PLUS INOX ACCESSORI MONOPARETE | 9197103668
REG140F | SWGICRTD01405002462 | REGOLATORE DI TIRAGGIO FEMMINA DN 140 | PZ | EUR | 285.35 |  | 0 | 4 | AN PLUS INOX ACCESSORI MONOPARETE | 9197078120
REG150F | SWGICRTD01505062023 | REGOLATORE DI TIRAGGIO FEMMINA DN 150 | PZ | EUR | 271.81 |  | 0 | 4 | AN PLUS INOX ACCESSORI MONOPARETE | 9197077472
REG150M | SWGICRTD01505062024 | REGOLATORE DI TIRAGGIO MASCHIO DN 150 | PZ | EUR | 271.81 |  | 0 | 4 | AN PLUS INOX ACCESSORI MONOPARETE | 9197093870
REG160F | SWGICRTD01605002464 | REGOLATORE DI TIRAGGIO FEMMINA DN 160 | PZ | EUR | 290.03 |  | 0 | 4 | AN PLUS INOX ACCESSORI MONOPARETE | 9197093867
REG180F | SWGICRTD01805061859 | REGOLATORE DI TIRAGGIO FEMMINA DN 180 | PZ | EUR | 291.15 |  | 0 | 4 | AN PLUS INOX ACCESSORI MONOPARETE | 9197077474
REG180M | SWGICRTD01805061858 | REGOLATORE DI TIRAGGIO MASCHIO DN 180 | PZ | EUR | 291.15 |  | 0 | 4 | AN PLUS INOX ACCESSORI MONOPARETE | 9197077473
REG200F | SWGICRTD02005061860 | REGOLATORE DI TIRAGGIO FEMMINA DN 200 | PZ | EUR | 295.69 |  | 0 | 4 | AN PLUS INOX ACCESSORI MONOPARETE | 9197077476
REG200M | SWGICRTD02005061859 | REGOLATORE DI TIRAGGIO MASCHIO DN 200 | PZ | EUR | 295.69 |  | 0 | 4 | AN PLUS INOX ACCESSORI MONOPARETE | 9197077475
REG230M | SWGICRTD02305053746 | REGOLATORE DI TIRAGGIO MASCHIO DN 230 | PZ | EUR | 299.17 |  | 0 | 4 | AN PLUS INOX ACCESSORI MONOPARETE | 9197077477
REG250F | SWGICRTD02505002469 | REGOLATORE DI TIRAGGIO FEMMINA DN 250 | PZ | EUR | 345.41 |  | 0 | 4 | AN PLUS INOX ACCESSORI MONOPARETE | 9197077479
REG250M | SWGICRTD02505002468 | REGOLATORE DI TIRAGGIO MASCHIO DN 250 | PZ | EUR | 345.41 |  | 0 | 4 | AN PLUS INOX ACCESSORI MONOPARETE | 9197077478
REG300F | SWGICRTD03005002470 | REGOLATORE DI TIRAGGIO FEMMINA DN 300 | PZ | EUR | 352.69 |  | 0 | 4 | AN PLUS INOX ACCESSORI MONOPARETE | 9197080955
REG300M | SWGICRTD03005002469 | REGOLATORE DI TIRAGGIO MASCHIO DN 300 | PZ | EUR | 352.69 |  | 0 | 4 | AN PLUS INOX ACCESSORI MONOPARETE | 9197077480
REG350M | SWGICRTD03505002469 | REGOLATORE DI TIRAGGIO MASCHIO DN 350 | PZ | EUR | 401.71 |  | 0 | 4 | AN PLUS INOX ACCESSORI MONOPARETE | 57306
RES120T | ATVA000N0000NN00147 | RESISTENZA ELETTRICA 12 kW LUNGH. 850 mm TRIFASE | PZ | EUR | 544.06 |  | 0 | 30 | AN IDRO
RES15M | ATVA000N0000NN00370 | RESISTENZA ELETTRICA 1,5 kW LUNGH. 320 mm MONOFASE | PZ | EUR | 354.03 |  | 0 | 30 | AN IDRO
RES20M | ATVA000N0000NN00371 | RESISTENZA ELETTRICA 2 kW LUNGH. 320 mm MONOFASE | PZ | EUR | 355.33 |  | 0 | 30 | AN IDRO
RES30M | ATVA000N0000NN00141 | RESISTENZA ELETTRICA 3 kW LUNGH. 320 mm MONOFASE | PZ | EUR | 356.63 |  | 0 | 30 | AN IDRO
RES30T | ATVA000N0000NN00142 | RESISTENZA ELETTRICA 3 kW LUNGH. 350 mm TRIFASE | PZ | EUR | 475.08 |  | 0 | 30 | AN IDRO
RES40T | ATVA000N0000NN00143 | RESISTENZA ELETTRICA 4 kW LUNGH. 400 mm TRIFASE | PZ | EUR | 484.18 |  | 0 | 30 | AN IDRO
RES50T | ATVA000N0000NN00144 | RESISTENZA ELETTRICA 5 kW LUNGH. 500 mm TRIFASE | PZ | EUR | 490.69 |  | 0 | 30 | AN IDRO
RES60T | ATVA000N0000NN00229 | RESISTENZA ELETTRICA 6 kW LUNGH. 600 mm TRIFASE | PZ | EUR | 492 |  | 0 | 30 | AN IDRO
RES75T | ATVA000N0000NN00145 | RESISTENZA ELETTRICA 7,5 kW LUNGH. 700 mm TRIFASE | PZ | EUR | 493.3 |  | 0 | 30 | AN IDRO
RES90T | ATVA000N0000NN00146 | RESISTENZA ELETTRICA 9 kW LUNGH. 700 mm TRIFASE | PZ | EUR | 498.51 |  | 0 | 30 | AN IDRO
S401001 | ACVATASN0000NN50552 | TASSELLO FISSAGGIO DN 12 BULLONE M8X60 INOX/INOX | PZ | EUR | 7.38 |  | 0 | 4 | AN PLUS INOX ACCESSORI MONOPARETE | 61132
S401004 | ACVA000N0000NN50555 | FULIVETRO ML. 750 | PZ | EUR | 10.49 |  | 0 | 15 | AN FUMISTERIA | 61271
S401005 | ACVADETN0000NN51253 | LEVAMUFFA PROFESSIONALE PER EDILIZIA CON NEBULIZZATORE :SPRAY DA 750 ML | PZ | EUR | 8.21 |  | 0 | 15 | AN FUMISTERIA | 67712
S401006 | ACVADETN0000NN51254 | SCIVOLANTE PER FUMISTERIA CON NEBULIZZATORE :SPRAY DA 250 ML | PZ | EUR | 9.8 |  | 0 | 15 | AN FUMISTERIA | 67713
S401008 | ACVADETN0000NN51256 | SBLOCCANTE PROFESSIONALE PER VITI /BULLONI/TUBAZIO SPRAY DA 400ML | PZ | EUR | 11.4 |  | 0 | 15 | AN FUMISTERIA | 67715
S401009 | ACVADETN0000NN51257 | SANIFICANTE BATTERICIDA PER VASCHE IDROMASSAGGIO SENZA SCHIUMA CON NEBULIZZATORE :SPRAY DA 750 ML | PZ | EUR | 11.4 |  | 0 | 15 | AN FUMISTERIA | 67716
S401011 | ACVADETN0000NN51612 | PULITORE FORNO E GRIGLIE BOMBOLETTA DA 400gr. | PZ | EUR | 15.2 |  | 0 | 15 | AN FUMISTERIA | 74114
S401012 | ACVADETN0000NN51847 | PULIGHISA BARATTOLO DA 500gr | PZ | EUR | 26.74 |  | 0 | 15 | AN FUMISTERIA | 75247
S401013 | ACVADETN0000NN51851 | ANTIFULIGGINE BARATTOLO DA 400gr | PZ | EUR | 45 |  | 0 | 15 | AN FUMISTERIA | 75252
S401014 | ACVADETN0000NN51852 | ANTIFULIGGINE 12 BUSTINE DA 50gr CAD. | PZ | EUR | 51.74 |  | 0 | 15 | AN FUMISTERIA | 75253
S401015 | ACVADETN0000NN51853 | ANTIFULIGGINE TRONCHETTO DA 800gr | PZ | EUR | 25.31 |  | 0 | 15 | AN FUMISTERIA | 75254
S401017 | MPVA000N0000NN59405 | ADESIVO SIGILLANTE IMPERMEABILIZZANTE NERO 310 ml | PZ | EUR | 13.36 |  | 0 | 15 | AN FUMISTERIA | 9197077104
S401019 | ACVADETN0000NN51613 | BOMBOLETTA SCHIUMA POLIURETANICA MANUALE FUOCO RITARDANTE DA 750ml | PZ | EUR | 26.85 |  | 0 | 15 | AN FUMISTERIA | 74163
S401020 | ZLIFO142 | SILICONE REFRATTARIO 1200Â° | PZ | EUR | 12.25 |  | 0 | 15 | AN FUMISTERIA | 25895
S401021 | MPVA000N0000NN59404 | COMPOSTO REFRATTARIO 1500Â°C GRIGIO CARTUCCIA DA 500 gr | PZ | EUR | 14.49 |  | 0 | 15 | AN FUMISTERIA | 9197076851
S401023 | MPIS000N0000NN54953 | NO SMOKE ALLUMINIO NATURALE LUNGH. 4 m. * 40mm nastro adesivo | PZ | EUR | 12.83 |  | 0 | 15 | AN FUMISTERIA | 75262
S401024 | MPIS000N0000NN54952 | NO SMOKE MARRONE LUNGH. 4 m. * 40mm nastro adesivo | PZ | EUR | 12.83 |  | 0 | 15 | AN FUMISTERIA | 75261
S401025 | MPIS000N0000NN54954 | NO SMOKE NERO LUNGH. 4 m. * 40mm nastro adesivo | PZ | EUR | 12.83 |  | 0 | 15 | AN FUMISTERIA | 75263
S401026 | MPIS000N0000NN54951 | NO SMOKE BIANCO LUNGH. 4 m. * 40mm nastro adesivo | PZ | EUR | 12.83 |  | 0 | 15 | AN FUMISTERIA | 75260
S401027 | ACVAGUTN0000NN51618 | GUARNIZIONE FIBROCERAMICA SEMIELASTICA DN 6MM | PZ | EUR | 15.2 |  | 0 | 15 | AN FUMISTERIA | 74168
S401028 | ACVAGUTN0000NN51619 | GUARNIZIONE FIBROCERAMICA SEMIELASTICA DN 8MM | PZ | EUR | 14.69 |  | 0 | 15 | AN FUMISTERIA | 74169
S401029 | ACVAGUTN0000NN51616 | GUARNIZIONE FIBROCERAMICA SEMIELASTICA DN 10MM | PZ | EUR | 21.19 |  | 0 | 15 | AN FUMISTERIA | 74166
S401030 | ACVAGUTN0000NN51617 | GUARNIZIONE FIBROCERAMICA SEMIELASTICA DN 12MM | PZ | EUR | 24.15 |  | 0 | 15 | AN FUMISTERIA | 74167
S401031 | ACVAGUTN0000NN51614 | GUARNIZIONE FIBROCERAMICA PIATTA AUTOADESIVA 10MM | PZ | EUR | 21.19 |  | 0 | 15 | AN FUMISTERIA | 74164
S401032 | ACVAGUTN0000NN51615 | GUARNIZIONE FIBROCERAMICA PIATTA AUTOADESIVA 15MM | PZ | EUR | 20.18 |  | 0 | 15 | AN FUMISTERIA | 74165
S401033 | ACVAGUTN0000NN51620 | GUARNIZIONE KIT FIBROCERAMICA DN 6MM + SILIC. NERO ALTA TEMP. | PZ | EUR | 19.75 |  | 0 | 15 | AN FUMISTERIA | 74170
S401034 | ACVAGUTN0000NN51621 | GUARNIZIONE KIT FIBROCERAMICA DN 8MM + SILIC. NERO ALTA TEMP. | PZ | EUR | 18.93 |  | 0 | 15 | AN FUMISTERIA | 74171
S401037 | ACVASCVD01202051622 | SCOVOLO TONDO DN120 AISI 304 BA | PZ | EUR | 12.54 |  | 0 | 15 | AN FUMISTERIA | 74190
S401038 | ACVASCVD01502051623 | SCOVOLO TONDO DN150 AISI 304 BA | PZ | EUR | 10.43 |  | 0 | 15 | AN FUMISTERIA | 74191
S401039 | ACVASCVD02002051624 | SCOVOLO TONDO DN200 AISI 304 BA | PZ | EUR | 17.95 |  | 0 | 15 | AN FUMISTERIA | 74192
S401040 | ACVASCVD02502051625 | SCOVOLO TONDO DN250 AISI 304 BA | PZ | EUR | 11.6 |  | 0 | 15 | AN FUMISTERIA | 74193
S401041 | ACVASCVD03002051626 | SCOVOLO TONDO DN300 AISI 304 BA | PZ | EUR | 17.11 |  | 0 | 15 | AN FUMISTERIA | 74194
S401042 | ACVASCVD0120NY51627 | SCOVOLO TONDO DN120 IN NYLON | PZ | EUR | 12.79 |  | 0 | 15 | AN FUMISTERIA | 74195
S401043 | ACVASCVD0150NY51628 | SCOVOLO TONDO DN150 IN NYLON | PZ | EUR | 13.18 |  | 0 | 15 | AN FUMISTERIA | 74196
S401044 | ACVASCVD0200NY51629 | SCOVOLO TONDO DN200 IN NYLON | PZ | EUR | 13.61 |  | 0 | 15 | AN FUMISTERIA | 74197
S401045 | ACVASCVD0250NY51630 | SCOVOLO TONDO DN250 IN NYLON | PZ | EUR | 22.25 |  | 0 | 15 | AN FUMISTERIA | 74198
S401046 | ACVASCVQ00002051631 | SCOVOLO QUADRATO 200 X 200 AISI 304 BA | PZ | EUR | 24.11 |  | 0 | 15 | AN FUMISTERIA | 74199
S401047 | ACVASCVQ00002051632 | SCOVOLO QUADRATO 250 X 250 AISI 304 BA | PZ | EUR | 24.93 |  | 0 | 15 | AN FUMISTERIA | 74200
S401048 | ACVASCVQ00002051633 | SCOVOLO QUADRATO 300 X 300 AISI 304 BA | PZ | EUR | 27.02 |  | 0 | 15 | AN FUMISTERIA | 74201
S401049 | ACVASCVQ00002051634 | SCOVOLO RETTANGOLARE 200 X 350 AISI 304 BA | PZ | EUR | 26.16 |  | 0 | 15 | AN FUMISTERIA | 74202
S401050 | ACVASCVQ00002051635 | SCOVOLO RETTANGOLARE 250 X 400 AISI 304 BA | PZ | EUR | 27.66 |  | 0 | 15 | AN FUMISTERIA | 74203
S401051 | ACVA000N0000NN51636 | ASTA DN17 L. 1,4 m. | PZ | EUR | 7.9 |  | 0 | 15 | AN FUMISTERIA | 74204
S401051A | ACVA000N0000NN52094 | ASTA DN17 L. 1000mm | PZ | EUR | 6.05 |  | 0 | 15 | AN FUMISTERIA | 83325
S401051B | ACVA000N0000NN52095 | ASTA DN17 L. 2000 mm | PZ | EUR | 8.63 |  | 0 | 15 | AN FUMISTERIA | 83326
S401052 | ACVA000N0000NN51637 | ASTA DN18 AUTOBLOCCANTE VERDE L. 1,4 m. | PZ | EUR | 40.7 |  | 0 | 15 | AN FUMISTERIA | 74205
S401053 | ACVA000D0200NN52257 | ECO KIT 5 ASTE ROSSE L.1,4Mt + SCOVOLO DN200 INOX | PZ | EUR | 96.46 |  | 0 | 15 | AN FUMISTERIA | 9197076493
S401064 | ACVA000N0000NN52276 | MINIASPO PER PULIZIA L. 15Mt. | PZ | EUR | 452.09 |  | 0 | 15 | AN FUMISTERIA | 9197074473
S401068 | ACVASCVD0070EK00002 | SCOVOLO MINISPAZZOLA PER MINIASPO DN 70 mm. IN PEK | PZ | EUR | 44.34 |  | 0 | 15 | AN FUMISTERIA | 9197074475
S401069 | ACVASCVD0100EK00003 | SCOVOLO MINISPAZZOLA PER MINIASPO DN 100 mm. IN PEK | PZ | EUR | 44.34 |  | 0 | 15 | AN FUMISTERIA | 9197074478
S401070 | ACVASCVD0130EK00001 | SCOVOLO MINISPAZZOLA PER MINIASPO DN 130 mm. IN PEK | PZ | EUR | 44.34 |  | 0 | 15 | AN FUMISTERIA | 9197074479
S401071 | ACVASCVD0150EK00001 | SCOVOLO MINISPAZZOLA PER MINIASPO DN 150 mm. IN PEK | PZ | EUR | 44.34 |  | 0 | 15 | AN FUMISTERIA | 9197074481
S401072 | ACVASCVD0200EK00001 | SCOVOLO MINISPAZZOLA PER MINIASPO DN 200 mm. IN PEK | PZ | EUR | 47.83 |  | 0 | 15 | AN FUMISTERIA | 9197074483
S401073 | ACVASCVD0070EK00003 | SCOVOLO MINISPAZZOLA TERMINALE PER MINIASPO DN 70 mm. IN PEK | PZ | EUR | 49 |  | 0 | 15 | AN FUMISTERIA | 9197074485
S401074 | ACVASCVD0100EK00002 | SCOVOLO MINISPAZZOLA TERMINALE PER MINIASPO DN 100 mm. IN PEK | PZ | EUR | 52.06 |  | 0 | 15 | AN FUMISTERIA | 9197074477
S401075 | ACVASCVD0130EK00002 | SCOVOLO MINISPAZZOLA TERMINALE PER MINIASPO DN 130 mm. IN PEK | PZ | EUR | 58.19 |  | 0 | 15 | AN FUMISTERIA | 9197074480
S401076 | ACVASCVD0150EK00002 | SCOVOLO MINISPAZZOLA TERMINALE PER MINIASPO DN 150 mm. IN PEK | PZ | EUR | 61.25 |  | 0 | 15 | AN FUMISTERIA | 9197074482
S401077 | ACVASCVD0200EK00002 | SCOVOLO MINISPAZZOLA TERMINALE PER MINIASPO DN 200 mm. IN PEK | PZ | EUR | 73.5 |  | 0 | 15 | AN FUMISTERIA | 9197074484
S401078 | ACVASCVD0150EK00003 | SCOVOLO SPAZZOLA DN 150 mm. CON FORO DN 28 mm | PZ | EUR | 25.96 |  | 0 | 15 | AN FUMISTERIA | 9197075950
S401079 | ACVASCVD0180EK00001 | SCOVOLO SPAZZOLA DN 180 mm. CON FORO DN 28 mm | PZ | EUR | 31.5 |  | 0 | 15 | AN FUMISTERIA | 9197075951
S401080 | ACVASCVD0200EK00003 | SCOVOLO SPAZZOLA DN 200 mm. CON FORO DN 28 mm | PZ | EUR | 28.58 |  | 0 | 15 | AN FUMISTERIA | 9197075952
S401081 | ACVASCVD0250EK00001 | SCOVOLO SPAZZOLA DN 250 mm. CON FORO DN 28 mm | PZ | EUR | 31.79 |  | 0 | 15 | AN FUMISTERIA | 9197075953
S401082 | ACVASCVD0300EK00001 | SCOVOLO SPAZZOLA DN 300 mm. CON FORO DN 28 mm | PZ | EUR | 34.71 |  | 0 | 15 | AN FUMISTERIA | 9197075954
S401083 | ACVASCVD01502051624 | SCOVOLO SPAZZOLA DN 150 mm. IN INOX ONDULATO CON FORO DN 28 mm | PZ | EUR | 35.88 |  | 0 | 15 | AN FUMISTERIA | 9197076875
S401084 | ACVASCVD01802000001 | SCOVOLO SPAZZOLA DN 180 mm. IN INOX ONDULATO CON FORO DN 28 mm | PZ | EUR | 41.71 |  | 0 | 15 | AN FUMISTERIA | 9197076876
S401085 | ACVASCVD02002051625 | SCOVOLO SPAZZOLA DN 200 mm. IN INOX ONDULATO CON FORO DN 28 mm | PZ | EUR | 37.63 |  | 0 | 15 | AN FUMISTERIA | 9197076878
S401086 | ACVASCVD02502051626 | SCOVOLO SPAZZOLA DN 250 mm. IN INOX ONDULATO CON FORO DN 28 mm | PZ | EUR | 40.55 |  | 0 | 15 | AN FUMISTERIA | 9197076879
S401087 | ACVASCVD03002051627 | SCOVOLO SPAZZOLA DN 300 mm. IN INOX ONDULATO CON FORO DN 28 mm | PZ | EUR | 53.96 |  | 0 | 15 | AN FUMISTERIA | 9197078619
S401088 | ACVASCVD05002052042 | SCOVOLO SPAZZOLA DN 500 mm. IN INOX ONDULATO CON FORO DN 28 mm | PZ | EUR | 204.17 |  | 0 | 15 | AN FUMISTERIA | 9197078620
S401089 | ACVASCVD07002000001 | SCOVOLO SPAZZOLA DN700 IN INOX ONDULATO CON FORO DN28 | PZ | EUR | 245.01 |  | 0 | 15 | AN FUMISTERIA | 9197106645
S401100 | ACVADETN0000NN51854 | DETERGENTE PER FUMISTERIA | PZ | EUR | 9.12 |  | 0 | 15 | AN FUMISTERIA | 75259
S401115 | ACVA000N0000NN52301 | ASPO DIGITALE L. 20Mt. | PZ | EUR | 1093.77 |  | 0 | 15 | AN FUMISTERIA | 9197076794
S401117 | ACVA000N0000NN52302 | ASPO L. 20Mt. | PZ | EUR | 918.76 |  | 0 | 15 | AN FUMISTERIA | 9197076795
S401120 | ZSCIVOLA | SCIVOLINA LUBRIFICANTE IN GEL DA 250ml |  | EUR | 9.44 |  | 0 | 15 | AN FUMISTERIA | 53246
S401126 | ACVASCVD0080NY52097 | SCOVOLO AD ELICA SEMPLICE DN80 IN NYLON BIANCO LISCIO | PZ | EUR | 10.76 |  | 0 | 15 | AN FUMISTERIA | 9197099705
S401127 | ACVASCVD0100NY52046 | SCOVOLO AD ELICA SEMPLICE DN100 IN NYLON BIANCO LISCIO | PZ | EUR | 11.18 |  | 0 | 15 | AN FUMISTERIA | 9197099706
S401128 | ACVASCVD0100NY52047 | SCOVOLO DN100 IN NYLON ONDULATO 1,3x1,8 mm | PZ | EUR | 11.98 |  | 0 | 15 | AN FUMISTERIA | 9197099717
S401129 | ACVASCVD0120NY51628 | SCOVOLO DN120 IN NYLON ONDULATO 1,3x1,8 mm | PZ | EUR | 12.78 |  | 0 | 15 | AN FUMISTERIA | 9197099718
S401130 | ACVASCVD0150NY51629 | SCOVOLO DN150 IN NYLON ONDULATO 1,3x1,8 mm | PZ | EUR | 13.19 |  | 0 | 15 | AN FUMISTERIA | 9197099719
S401131 | ACVASCVD0180NY52048 | SCOVOLO DN180 IN NYLON ONDULATO 1,3x1,8 mm | PZ | EUR | 13.45 |  | 0 | 15 | AN FUMISTERIA | 9197099720
S401132 | ACVASCVD0200NY51630 | SCOVOLO DN200 IN NYLON LISCIO 2 mm | PZ | EUR | 13.62 |  | 0 | 15 | AN FUMISTERIA | 9197099721
S401133 | ACVASCVD0250NY51631 | SCOVOLO DN250 IN NYLON LISCIO 2 mm | PZ | EUR | 15.13 |  | 0 | 15 | AN FUMISTERIA | 9197099722
S401134 | ACVASCVD0300NY52049 | SCOVOLO DN300 IN NYLON LISCIO 2 mm | PZ | EUR | 15.47 |  | 0 | 15 | AN FUMISTERIA | 9197099723
S401135 | ACVA000N0000NN52386 | ASPO METALLICO+ASTA CON TERMINALE FLESSIBILE+SFERA E ANELLI DN80 E DN100 | PZ | EUR | 257.37 |  | 0 | 15 | AN FUMISTERIA | 9197099725
S401136 | ACVA000N0000NN52387 | ATTACCO FLESSIBILE M12 L.240mm | PZ | EUR | 10.84 |  | 0 | 15 | AN FUMISTERIA | 9197099732
S450080 | SWKAK04D00805001861 | TERMINALE MONO EOLICO INOX DN80 AISI 316L BA | PZ | EUR | 203.13 |  | 0 | 4 | AN PLUS INOX ACCESSORI MONOPARETE | 10000566347 | 8054701791196
S450080A | DWKAK04D00805201482 | TERMINALE COIB.INOX EOLICO DN80/130 | PZ | EUR | 290.82 |  | 0 | 8 | AN FLEX INOX FLESSIBILE INTERNO LISCIO | 50000177347
S450080R | CWKAK04D00805R01427 | TERMINALE COIB.RAME EOLICO DN80/130 | PZ | EUR | 431.8 |  | 0 | 8 | AN FLEX INOX FLESSIBILE INTERNO LISCIO | 60000177347
S450100 | SWKAK04D01005001862 | TERMINALE MONO EOLICO INOX DN100 AISI 316L BA | PZ | EUR | 140.88 |  | 0 | 4 | AN PLUS INOX ACCESSORI MONOPARETE | 10000567347 | 8054701791202
S450100A | DWKAK04D01005201483 | TERMINALE COIB.INOX EOLICO DN100/150 | PZ | EUR | 263.88 |  | 0 | 8 | AN FLEX INOX FLESSIBILE INTERNO LISCIO | 50000178347
S450100R | CWKAK04D01005R01430 | TERMINALE COIB.RAME EOLICO DN100/150 | PZ | EUR | 391.86 |  | 0 | 8 | AN FLEX INOX FLESSIBILE INTERNO LISCIO | 60000178347
S450110 | SWKAK04D01105001863 | TERMINALE MONO EOLICO INOX DN110 AISI 316L BA | PZ | EUR | 172.47 |  | 0 | 4 | AN PLUS INOX ACCESSORI MONOPARETE | 10000568347
S450120 | SWKAK04D01205001864 | TERMINALE MONO EOLICO INOX DN120 AISI 316L BA | PZ | EUR | 136.09 |  | 0 | 4 | AN PLUS INOX ACCESSORI MONOPARETE | 10000569347 | 8054701791219
S450130 | SWKAK04D01305001865 | TERMINALE MONO EOLICO INOX DN130 AISI 316L BA | PZ | EUR | 137.58 |  | 0 | 4 | AN PLUS INOX ACCESSORI MONOPARETE | 10000570347 | 8054701791226
S450130A | DWKAK04D01305201484 | TERMINALE COIB.INOX EOLICO DN130/180 | PZ | EUR | 291.5 |  | 0 | 8 | AN FLEX INOX FLESSIBILE INTERNO LISCIO | 50000179347
S450130R | CWKAK04D01305R01432 | TERMINALE COIB.RAME EOLICO DN130/180 | PZ | EUR | 432.73 |  | 0 | 8 | AN FLEX INOX FLESSIBILE INTERNO LISCIO | 60000179347
S450140 | SWKAK04D01405001866 | TERMINALE MONO EOLICO INOX DN140 AISI 316L BA | PZ | EUR | 139.59 |  | 0 | 4 | AN PLUS INOX ACCESSORI MONOPARETE | 10000571347
S450150 | SWKAK04D01505001867 | TERMINALE MONO EOLICO INOX DN150 AISI 316L BA | PZ | EUR | 143.14 |  | 0 | 4 | AN PLUS INOX ACCESSORI MONOPARETE | 10000572347 | 8054701791233
S450150220220 | SWKAK04D01505062887 | TERMINALE MONO EOLICO DN 150 AISI 316L BA SP.0,4 mm CON BASE QUADRATA 220x220mm | PZ | EUR | 431.81 |  | 0 | 4 | AN PLUS INOX ACCESSORI MONOPARETE | 9197099820
S450150A | DWKAK04D01505201485 | TERMINALE COIB.INOX EOLICO DN150/200 | PZ | EUR | 299.38 |  | 0 | 8 | AN FLEX INOX FLESSIBILE INTERNO LISCIO | 50000180347
S450150R | CWKAK04D01505R01434 | TERMINALE COIB.RAME EOLICO DN150/200 | PZ | EUR | 444.52 |  | 0 | 8 | AN FLEX INOX FLESSIBILE INTERNO LISCIO | 60000180347
S450160 | SWKAK04D01605001868 | TERMINALE MONO EOLICO INOX DN160 AISI 316L BA | PZ | EUR | 151.6 |  | 0 | 4 | AN PLUS INOX ACCESSORI MONOPARETE | 10000573347
S450180 | SWKAK04D01805001869 | TERMINALE MONO EOLICO INOX DN180 AISI 316L BA | PZ | EUR | 166.12 |  | 0 | 4 | AN PLUS INOX ACCESSORI MONOPARETE | 10000574347 | 8054701791240
S450180270270 | SWKAK04D01805062890 | TERMINALE MONO EOLICO DN 180 AISI 316L BA SP.0,4 mm CON BASE QUADRATA 270x270mm | PZ | EUR | 498.51 |  | 0 | 4 | AN PLUS INOX ACCESSORI MONOPARETE | 9197099821
S450180A | DWKAK04D01805201486 | TERMINALE COIB.INOX EOLICO DN180/230 | PZ | EUR | 329.47 |  | 0 | 8 | AN FLEX INOX FLESSIBILE INTERNO LISCIO | 50000181347
S450180R | CWKAK04D01805R01436 | TERMINALE COIB.RAME EOLICO DN180/230 | PZ | EUR | 489.25 |  | 0 | 8 | AN FLEX INOX FLESSIBILE INTERNO LISCIO | 60000181347
S450200 | SWKAK04D02005001870 | TERMINALE MONO EOLICO INOX DN200 AISI 316L BA | PZ | EUR | 172.42 |  | 0 | 4 | AN PLUS INOX ACCESSORI MONOPARETE | 10000575347 | 8054701791257
S450200A | DWKAK04D02005201487 | TERMINALE COIB.INOX EOLICO DN200/250 | PZ | EUR | 341.63 |  | 0 | 8 | AN FLEX INOX FLESSIBILE INTERNO LISCIO | 50000182347
S450200R | CWKAK04D02005R01440 | TERMINALE COIB.RAME EOLICO DN200/250 | PZ | EUR | 507.38 |  | 0 | 8 | AN FLEX INOX FLESSIBILE INTERNO LISCIO | 60000182347
S450220 | SWKAK04D02205001871 | TERMINALE MONO EOLICO INOX DN220 AISI 316L BA | PZ | EUR | 195.51 |  | 0 | 4 | AN PLUS INOX ACCESSORI MONOPARETE | 10000576347
S450220320320 | SWKAK04D02205062891 | TERMINALE MONO EOLICO DN 220 AISI 316L BA SP.0,4 mm CON BASE QUADRATA 320x320mm | PZ | EUR | 577.12 |  | 0 | 4 | AN PLUS INOX ACCESSORI MONOPARETE | 9197099822
S450220370370 | SWKAK04D02205062892 | TERMINALE MONO EOLICO DN 220 AISI 316L BA SP.0,4 mm CON BASE QUADRATA 370x370mm | PZ | EUR | 594.95 |  | 0 | 4 | AN PLUS INOX ACCESSORI MONOPARETE | 9197099823
S450250 | SWKAK04D02505001872 | TERMINALE MONO EOLICO INOX DN250 AISI 316L BA | PZ | EUR | 196.89 |  | 0 | 4 | AN PLUS INOX ACCESSORI MONOPARETE | 10000577347 | 8054701791264
S450250420420 | SWKAK04D02505062893 | TERMINALE MONO EOLICO DN 250 AISI 316L BA SP.0,4 mm CON BASE QUADRATA 420x420mm | PZ | EUR | 620.93 |  | 0 | 4 | AN PLUS INOX ACCESSORI MONOPARETE | 9197099824
S450250A | DWKAK04D02505201488 | TERMINALE COIB.INOX EOLICO DN250/300 | PZ | EUR | 391.62 |  | 0 | 8 | AN FLEX INOX FLESSIBILE INTERNO LISCIO | 50000183347
S450250R | CWKAK04D02505R01442 | TERMINALE COIB.RAME EOLICO DN250/300 | PZ | EUR | 581.47 |  | 0 | 8 | AN FLEX INOX FLESSIBILE INTERNO LISCIO | 60000183347
S450300 | SWKAK04D03005001873 | TERMINALE MONO EOLICO INOX DN300 AISI 316L BA | PZ | EUR | 220.75 |  | 0 | 4 | AN PLUS INOX ACCESSORI MONOPARETE | 10000578347
S450300470470 | SWKAK04D03005062893 | TERMINALE MONO EOLICO DN 300 AISI 316L BA SP.0,4 mm CON BASE QUADRATA 470x470mm | PZ | EUR | 820.5 |  | 0 | 4 | AN PLUS INOX ACCESSORI MONOPARETE | 9197099825
S450300520520 | SWKAK04D03005062894 | TERMINALE MONO EOLICO DN 300 AISI 316L BA SP.0,4 mm CON BASE QUADRATA 520x520mm | PZ | EUR | 823.16 |  | 0 | 4 | AN PLUS INOX ACCESSORI MONOPARETE | 9197099826
S450300A | DWKAK04D03005201967 | TERMINALE COIB.INOX EOLICO DN300/350 | PZ | EUR | 461.54 |  | 0 | 8 | AN FLEX INOX FLESSIBILE INTERNO LISCIO | 6555
S450300R | CWKAK04D03005R01445 | TERMINALE COIB.RAME EOLICO DN300/350 | PZ | EUR | 685.16 |  | 0 | 8 | AN FLEX INOX FLESSIBILE INTERNO LISCIO | 60000184347
S450350 | SWKAK04D03505053736 | TERMINALE MONO EOLICO INOX DN 350 AISI 316L BA SP.0,5 mm | PZ | EUR | 289.8 |  | 0 | 4 | AN PLUS INOX ACCESSORI MONOPARETE | 61337
S450400 | SWKAK04D04005053737 | TERMINALE MONO EOLICO INOX DN 400 AISI 316L BA SP.0,5 mm | PZ | EUR | 374.51 |  | 0 | 4 | AN PLUS INOX ACCESSORI MONOPARETE | 48259
S453101 | ACVAGUTN0000NN50976 | GUARNIZIONE KIT ARTICA NERA DN 6MM+TERMOFIX 17MM | PZ | EUR | 35.09 |  | 0 | 15 | AN FUMISTERIA | 64163
S453102 | ACVAGUTN0000NN50977 | GUARNIZIONE KIT ARTICA NERA DN 8MM+TERMOFIX 17MM | PZ | EUR | 33.05 |  | 0 | 15 | AN FUMISTERIA | 64164
S453103 | ACVAGUTN0000NN50975 | GUARNIZIONE KIT ARTICA NERA DN 10MM+TERMOFIX 17MM | PZ | EUR | 37.59 |  | 0 | 15 | AN FUMISTERIA | 64162
S453104 | ACVAGUTN0000NN52254 | GUARNIZIONE KIT ARTICA NERA DN 12MM+TERMOFIX 17Ml | PZ | EUR | 45.12 |  | 0 | 15 | AN FUMISTERIA | 9197076046
S453201 | ACVAGUTN0000NN50973 | GUARNIZIONE TRECCIA ARTICA NERA DN 6MM | PZ | EUR | 3.01 |  | 0 | 15 | AN FUMISTERIA | 64160
S453202 | ACVAGUTN0000NN50974 | GUARNIZIONE TRECCIA ARTICA NERA DN 8MM | PZ | EUR | 4.09 |  | 0 | 15 | AN FUMISTERIA | 64161
S453203 | ACVAGUTN0000NN50972 | GUARNIZIONE TRECCIA ARTICA NERA DN 10MM | PZ | EUR | 5.07 |  | 0 | 15 | AN FUMISTERIA | 64159
S453204 | ACVAGUTN0000NN52253 | GUARNIZIONE TRECCIA ARTICA NERA DN 12MM | PZ | EUR | 8.15 |  | 0 | 15 | AN FUMISTERIA | 197072183
S453205 | ACVAGUTN0000NN52257 | GUARNIZIONE FIBROCERAMICA PIATTA AUTOADESIVA 8x2mm NERA | PZ | EUR | 2.93 |  | 0 | 15 | AN FUMISTERIA | 9197081764
S453206 | ACVAGUTN0000NN52258 | GUARNIZIONE FIBROCERAMICA PIATTA AUTOADESIVA 10x2mm NERA | PZ | EUR | 3.26 |  | 0 | 15 | AN FUMISTERIA | 9197081765
S453207 | ACVAGUTN0000NN52264 | GUARNIZIONE FIBROCERAMICA PIATTA AUTOADESIVA 12x2mm NERA | PZ | EUR | 3.78 |  | 0 | 15 | AN FUMISTERIA | 9197106639
S453301 | MPVA000N0000NN58421 | ADESIVO REFRATTARIO PER TRECCE 17ml | PZ | EUR | 11.21 |  | 0 | 15 | AN FUMISTERIA | 79710
S453401 | MPVA000N0000NN53309 | DN ACCENDIFUOCO ECO-32 ACCENSIONI | PZ | EUR | 3.26 |  | 0 | 15 | AN FUMISTERIA | 64193
S453402 | MPVA000N0000NN53308 | DN ACCENDIFUOCO 48 ACCENSIONI A CUBETTI | PZ | EUR | 4.02 |  | 0 | 15 | AN FUMISTERIA | 64192
S453403 | MPVA000N0000NN53310 | DN ACCENDIFUOCO LIQUIDO IN BOTT.DA 1 L | PZ | EUR | 11.28 |  | 0 | 15 | AN FUMISTERIA | 64194
S45403 | MPIS000N0000NN52662 | ISOLANTE X ALTE TEMP. SP 25MM DENSITA' 64 KG/MC 7320 x 610 mm. | PZ | EUR | 143.01 |  | 0 | 15 | AN FUMISTERIA | 61430
S45406 | MPIS000N0000NN52600 | ISO X ALTE TEMPERATURE. FIBRA SOLUBILE SENZA RIVESTIMENTO IN ALLUMINIO DE 96 KG/MC SP13MM 14640X610 | PZ | EUR | 195.39 |  | 0 | 15 | AN FUMISTERIA | 60645
S45406A | MPIS000N0000NN54046 | ISOLANTE BIO X ALTE TEMPERATURE. FIBRA SOLUBILE C. RIVESTIMENTO IN ALLUMINIO DE 96 KG/MC SP13MM 14640X610 | PZ | EUR | 300.66 |  | 0 | 15 | AN FUMISTERIA | 68241
S45408 | MPIS000N0000NN52598 | ISO PER ALTE TEMPERATURE. FIBRA SOLUBILE SENZA RIVESTIMENTO ALLUMINIO DE 96 KG/MC SP25MM 7320X610 | PZ | EUR | 175.23 |  | 0 | 15 | AN FUMISTERIA | 60643
S45408A | MPIS000N0000NN53279 | ISOLANTE BIO PER ALTE TEMPERATURE. FIBRA SOLUBILE C. RIVESTIMENTO ALLUMINIO DE 96 KG/MC SP25MM 7320X610 | PZ | EUR | 214.51 |  | 0 | 15 | AN FUMISTERIA | 64080
S45423 | MPIS000N0000NN52601 | LASTRE ISOLANTI 1000Â°C IN SILICATO CALCIO IDRATO DENS 240 KG/MC PANN. 1000X500 MM SP.25mm | PZ | EUR | 29.11 |  | 0 | 15 | AN FUMISTERIA | 60646
S45423B | MPIS000N0000NN59273 | LASTRE ISOLANTI 1000Â°C IN SILICATO CALCIO DENS 240 KG/MC SP 25 MM. | PZ | EUR | 33.71 |  | 0 | 15 | AN FUMISTERIA | 9197098439
S45424B | MPIS000N0000NN59274 | LASTRE ISOLANTI 1000Â°C IN SILICATO CALCIO DENS 240 KG/MC SP 40 MM. | PZ | EUR | 51.02 |  | 0 | 15 | AN FUMISTERIA | 9197098440
S45427 | MPIS000N0000NN52618 | LASTRE ISOLANTI 1000Â°C IN SILICATO CALCIO IDRATO DENS 240 KG/MC PANN. 1000X500 MM SP.50mm | PZ | EUR | 58.22 |  | 0 | 15 | AN FUMISTERIA | 60707
S45442 | MPIS000N0000NN52603 | SUPERISO MICROPOROSO C. INVOLUCRO EST IN TESSUTO DENS 240 KG/MC SP10MM 1200X600 MM | PZ | EUR | 196.26 |  | 0 | 15 | AN FUMISTERIA | 60648
S455080G | MPISCCAD0080LR53292 | COPP.LANA DI ROCCIA CON ALU DN80 DENSITA' 100 KG/MC SP.30 mm G90 | PZ | EUR | 21.02 |  | 0 | 15 | AN FUMISTERIA | 9197080485
S455080R | MPISCCAD0080LR53294 | COPP.LANA DI ROCCIA RIGIDA T600 DN80 CON ALU SPECIALE E LINGUETTA DI SORMONTO DENS.90 KG/MC SP25 mm | PZ | EUR | 22.55 |  | 0 | 15 | AN FUMISTERIA | 9197083463
S455080S | MPIS000D0080NN58977 | COPPELLA DI MAT. AGUGLIATO G90 CON ALU H 1000 DN80 SP. 13 mm | PZ | EUR | 34.28 |  | 0 | 15 | AN FUMISTERIA | 81830
S455100G | MPISCCAD0100LR53293 | COPP.LANA DI ROCCIA CON ALU DN100 DENSITA' 100 KG/MC SP.30 mm G90 | PZ | EUR | 22.13 |  | 0 | 15 | AN FUMISTERIA | 9197080486
S455100R | MPISCCAD0100LR53295 | COPP.LANA DI ROCCIA RIGIDA T600 DN100 CON ALU SPECIALE E LINGUETTA DI SORMONTO DENS.90 KG/MC SP25 mm | PZ | EUR | 25.82 |  | 0 | 15 | AN FUMISTERIA | 9197083464
S455100S | MPIS000D0100NN58978 | COPPELLA DI MAT. AGUGLIATO G90 CON ALU H 1000 DN100 SP. 13 mm | PZ | EUR | 37.19 |  | 0 | 15 | AN FUMISTERIA | 81831
S455120G | MPISCCAD0120LR53294 | COPP.LANA DI ROCCIA CON ALU DN120 DENSITA' 100 KG/MC SP.30 mm G90 | PZ | EUR | 23.7 |  | 0 | 15 | AN FUMISTERIA | 9197080488
S455120R | MPISCCAD0120LR53296 | COPP.LANA DI ROCCIA RIGIDA T600 DN120 CON ALU SPECIALE E LINGUETTA DI SORMONTO DENS.90 KG/MC SP25 mm | PZ | EUR | 28.67 |  | 0 | 15 | AN FUMISTERIA | 9197083465
S455120S | MPIS000D0120NN58979 | COPPELLA DI MAT. AGUGLIATO G90 CON ALU H 1000 DN120 SP. 13 mm | PZ | EUR | 44.64 |  | 0 | 15 | AN FUMISTERIA | 81832
S455130G | MPISCCAD0130LR53295 | COPP.LANA DI ROCCIA CON ALU DN130 DENSITA' 100 KG/MC SP.30 mm G90 | PZ | EUR | 24.96 |  | 0 | 15 | AN FUMISTERIA | 9197080489
S455130R | MPISCCAD0130LR53297 | COPP.LANA DI ROCCIA RIGIDA T600 DN130 CON ALU SPECIALE E LINGUETTA DI SORMONTO DENS.90 KG/MC SP25 mm | PZ | EUR | 30.07 |  | 0 | 15 | AN FUMISTERIA | 9197083466
S455130S | MPIS000D0130NN58980 | COPPELLA DI MAT. AGUGLIATO G90 CON ALU H 1000 DN130 SP. 13 mm | PZ | EUR | 47.22 |  | 0 | 15 | AN FUMISTERIA | 81833
S455140G | MPISCCAD0140LR53296 | COPP.LANA DI ROCCIA CON ALU DN140 DENSITA' 100 KG/MC SP.30 mm G90 | PZ | EUR | 26.83 |  | 0 | 15 | AN FUMISTERIA | 9197080490
S455140R | MPISCCAD0140LR53298 | COPP.LANA DI ROCCIA RIGIDA T600 DN140 CON ALU SPECIALE E LINGUETTA DI SORMONTO DENS.90 KG/MC SP25 mm | PZ | EUR | 31.48 |  | 0 | 15 | AN FUMISTERIA | 9197083467
S455140S | MPIS000D0140NN59472 | COPPELLA DI MAT. AGUGLIATO G90 CON ALU H 1000 DN140 SP. 13 mm | PZ | EUR | 49.79 |  | 0 | 15 | AN FUMISTERIA | 9197073061
S455150G | MPISCCAD0150LR53297 | COPP.LANA DI ROCCIA CON ALU DN150 DENSITA' 100 KG/MC SP.30 mm G90 | PZ | EUR | 27.78 |  | 0 | 15 | AN FUMISTERIA | 9197080491
S455150R | MPISCCAD0150LR53299 | COPP.LANA DI ROCCIA RIGIDA T600 DN150 CON ALU SPECIALE E LINGUETTA DI SORMONTO DENS.90 KG/MC SP25 mm | PZ | EUR | 33.82 |  | 0 | 15 | AN FUMISTERIA | 9197083468
S455150S | MPIS000D0150NN58981 | COPPELLA DI MAT. AGUGLIATO G90 CON ALU 1000 DN150 SP. 13 mm | PZ | EUR | 48.71 |  | 0 | 15 | AN FUMISTERIA | 81834
S455160G | MPISCCAD0160LR53298 | COPP.LANA DI ROCCIA CON ALU DN160 DENSITA' 100 KG/MC SP.30 mm G90 | PZ | EUR | 28.56 |  | 0 | 15 | AN FUMISTERIA | 9197080492
S455160R | MPISCCAD0160LR53300 | COPP.LANA DI ROCCIA RIGIDA T600 DN160 CON ALU SPECIALE E LINGUETTA DI SORMONTO DENS.90 KG/MC SP25 mm | PZ | EUR | 35.25 |  | 0 | 15 | AN FUMISTERIA | 9197083469
S455160S | MPIS000D0160LR59250 | COPPELLA DI MAT. AGUGLIATO G90 CON ALU H 1000 DN160 SP. 13 mm | PZ | EUR | 50.95 |  | 0 | 15 | AN FUMISTERIA | 7071450
S455180G | MPISCCAD0180LR53299 | COPP.LANA DI ROCCIA CON ALU DN180 DENSITA' 100 KG/MC SP.30 mm G90 | PZ | EUR | 29.81 |  | 0 | 15 | AN FUMISTERIA | 9197080493
S455180R | MPISCCAD0180LR53301 | COPP.LANA DI ROCCIA RIGIDA T600 DN180 CON ALU SPECIALE E LINGUETTA DI SORMONTO DENS.90 KG/MC SP25 mm | PZ | EUR | 38.99 |  | 0 | 15 | AN FUMISTERIA | 9197083470
S455180S | MPIS000D0180NN58982 | COPPELLA DI MAT. AGUGLIATO G90 CON ALU H 1000 DN180 SP. 13 mm | PZ | EUR | 56.03 |  | 0 | 15 | AN FUMISTERIA | 81835
S455200G | MPISCCAD0200LR53300 | COPP.LANA DI ROCCIA CON ALU DN200 DENSITA' 100 KG/MC SP.30 mm G90 | PZ | EUR | 31.86 |  | 0 | 15 | AN FUMISTERIA | 9197080494
S455200R | MPISCCAD0200LR53302 | COPP.LANA DI ROCCIA RIGIDA T600 DN200 CON ALU SPECIALE E LINGUETTA DI SORMONTO DENS.90 KG/MC SP25 mm | PZ | EUR | 41.56 |  | 0 | 15 | AN FUMISTERIA | 9197083471
S455200S | MPIS000D0200NN58983 | COPPELLA DI MAT. AGUGLIATO G90 CON ALU H 1000 DN200 SP. 13 mm | PZ | EUR | 61.24 |  | 0 | 15 | AN FUMISTERIA | 81836
S455220G | MPISCCAD0220LR53301 | COPP.LANA DI ROCCIA CON ALU DN220 DENSITA' 100 KG/MC SP.30 mm G90 | PZ | EUR | 33.43 |  | 0 | 15 | AN FUMISTERIA | 9197080495
S455220R | MPISCCAD0220LR53303 | COPP.LANA DI ROCCIA RIGIDA T600 DN220 CON ALU SPECIALE E LINGUETTA DI SORMONTO DENS.90 KG/MC SP25 mm | PZ | EUR | 46.04 |  | 0 | 15 | AN FUMISTERIA | 9197083472
S455220S | MPIS000D0220NN00001 | COPPELLA DI MAT. AGUGLIATO G90 CON ALU H 1000 DN220 SP. 13 mm | PZ | EUR | 65.57 |  | 0 | 15 | AN FUMISTERIA | 9197075437
S455250G | MPISCCAD0250LR53302 | COPP.LANA DI ROCCIA CON ALU DN250 DENSITA' 100 KG/MC SP.30 mm G90 | PZ | EUR | 37.35 |  | 0 | 15 | AN FUMISTERIA | 9197080496
S455250R | MPISCCAD0250LR53304 | COPP.LANA DI ROCCIA RIGIDA T600 DN250 CON ALU SPECIALE E LINGUETTA DI SORMONTO DENS.90 KG/MC SP25 mm | PZ | EUR | 52.38 |  | 0 | 15 | AN FUMISTERIA | 9197083473
S455250S | MPIS000D0250NN58984 | COPPELLA DI MAT. AGUGLIATO G90 CON ALU H 1000 DN250 SP. 13 mm | PZ | EUR | 73.17 |  | 0 | 15 | AN FUMISTERIA | 81837
S455300G | MPISCCAD0300LR53303 | COPP.LANA DI ROCCIA CON ALU DN300 DENSITA' 100 KG/MC SP.30 mm G90 | PZ | EUR | 40.33 |  | 0 | 15 | AN FUMISTERIA | 9197080497
S455300R | MPISCCAD0300LR53305 | COPP.LANA DI ROCCIA RIGIDA T600 DN300 CON ALU SPECIALE E LINGUETTA DI SORMONTO DENS.90 KG/MC SP25 mm | PZ | EUR | 56.6 |  | 0 | 15 | AN FUMISTERIA | 9197083474
S455300S | MPIS000D0300NN58985 | COPPELLA DI MAT. AGUGLIATO G90 CON ALU H 1000 DN300 SP. 13 mm | PZ | EUR | 86.3 |  | 0 | 15 | AN FUMISTERIA | 81838
S45599 | MPVANASN0000NN00852 | NASTRO ADESIVO + ALU H 50 mm | PZ | EUR | 16.53 |  | 0 | 15 | AN FUMISTERIA | 6516
S45599C | MPVANASN0000NN00869 | NASTRO ADESIVO IN ALLUMINIO CON COLLA SPECIALE PER ALTE TEMPERATURE H. 50 mm. LUNGHEZZA 50 mT. | PZ | EUR | 31.58 |  | 0 | 15 | AN FUMISTERIA | 9197100547
S45599G | MPVANASN0000NN00859 | NASTRO ADESIVO + ALU H. 965mm, LUNGH. 55Mt. | PZ | EUR | 49.23 |  | 0 | 15 | AN FUMISTERIA | 9197082039
S45599GI | MPVANASN0000NN00864 | NASTRO ADESIVO PVC GIALLO | PZ | EUR | 6.2 |  | 0 | 15 | AN FUMISTERIA
S45599NE | MPVANASN0000NN00863 | NASTRO ADESIVO PVC NERO | PZ | EUR | 12.46 |  | 0 | 15 | AN FUMISTERIA
S45599R | MPVANASN0000NN00868 | NASTRO ADESIVO IN ALLUMINIO CON RETE DI RINFORZO H. 50 mm. LUNGHEZZA 50 mt. | PZ | EUR | 31.58 |  | 0 | 15 | AN FUMISTERIA | 9197100546
S45599VAL | ATVA000N0000NN00186 | VALIGETTA PER ACCESSORI | PZ | EUR | 56.05 |  | 0 | 30 | AN IDRO
S45706 | ZLIFO85 | SILICONE X ALTE TEMPERATURE 300Â° ROSSO | PZ | EUR | 17.11 |  | 0 | 15 | AN FUMISTERIA | 25819
S45707 | ACVA000N0000NN50982 | SILICONE TERMORESISTENTE NERO T 350 | PZ | EUR | 17.53 |  | 0 | 15 | AN FUMISTERIA | 64278
S45708 | ACVA000N0000NN50980 | ADESIVO REFRATTARIO THERMOFIX 310ml ALTE TEMPERATURE 1100Â° | PZ | EUR | 10.25 |  | 0 | 15 | AN FUMISTERIA | 64276
S45709 | ACVA000N0000NN52380 | SILICONE NERO TEXPACK 280ml ALTA TEMPERATURA 300Â° | PZ | EUR | 14.88 |  | 0 | 15 | AN FUMISTERIA | 9197097443
SAT130 | ACVASPUD01302000387 | SUPPORTO A TETTO DN130 | PZ | EUR | 59.4 |  | 0 | 4 | AN PLUS INOX ACCESSORI MONOPARETE | 10000344410
SAT150 | ACVASPUD01502000389 | SUPPORTO A TETTO DN150 | PZ | EUR | 77.18 |  | 0 | 4 | AN PLUS INOX ACCESSORI MONOPARETE | 10000346410
SAT180 | ACVASPUD01802000391 | SUPPORTO A TETTO DN180 | PZ | EUR | 59.4 |  | 0 | 4 | AN PLUS INOX ACCESSORI MONOPARETE | 10000348410
SAT200 | ACVASPUD02002000392 | SUPPORTO A TETTO DN200 | PZ | EUR | 63.48 |  | 0 | 4 | AN PLUS INOX ACCESSORI MONOPARETE | 10000349410
SAT230 | ACVASPUD02302000394 | SUPPORTO A TETTO DN230 | PZ | EUR | 64.77 |  | 0 | 4 | AN PLUS INOX ACCESSORI MONOPARETE | 53369
SAT250 | ACVASPUD02502000395 | SUPPORTO A TETTO DN250 | PZ | EUR | 66.19 |  | 0 | 4 | AN PLUS INOX ACCESSORI MONOPARETE | 10000351410
SAT300 | ACVASPUD03002000396 | SUPPORTO A TETTO DN300 | PZ | EUR | 69.01 |  | 0 | 4 | AN PLUS INOX ACCESSORI MONOPARETE | 10000352410
SAT350 | ACVASPUD03502000397 | SUPPORTO A TETTO DN350 | PZ | EUR | 74.08 |  | 0 | 4 | AN PLUS INOX ACCESSORI MONOPARETE | 10000353410
SEL100 | MPTEG90D01002054298 | SELLA PER RACCORDO 'T' DN EST. 100 CON USCITA DN 100 FEMMINA | PZ | EUR | 35.11 |  | 0 | 4 | AN PLUS INOX ACCESSORI MONOPARETE | 9197105197
SEL130 | MPTEG90D01302058490 | SELLA PER RACCORDO 'T' DN EST. 130 CON USCITA DN 100 FEMMINA | PZ | EUR | 39.52 |  | 0 |  |  | 9197105198
SEL150 | MPTEG90D01502059194 | SELLA PER RACCORDO 'T' DN EST. 150 CON USCITA DN 100 FEMMINA | PZ | EUR | 46.09 |  | 0 |  |  | 9197105199
SEL160 | MPTEG90D01602007603 | SELLA PER RACCORDO 'T' DN EST. 160 CON USCITA DN 100 FEMMINA | PZ | EUR | 46.87 |  | 0 |  |  | 9197105200
SEL180 | MPTEG90D01802007612 | SELLA PER RACCORDO 'T' DN EST. 180 CON USCITA DN 100 FEMMINA | PZ | EUR | 52.84 |  | 0 |  |  | 9197105201
SEL200 | MPTEG90D02002058458 | SELLA PER RACCORDO 'T' DN EST. 200 CON USCITA DN 100 FEMMINA | PZ | EUR | 55.52 |  | 0 | 4 | AN PLUS INOX ACCESSORI MONOPARETE | 9197100501
SEL230 | MPTEG90D02302058855 | SELLA PER RACCORDO 'T' DN EST. 230 CON USCITA DN 100 FEMMINA | PZ | EUR | 68.59 |  | 0 | 4 | AN PLUS INOX ACCESSORI MONOPARETE | 9197100502
SEL250 | MPTEG90D02502059025 | SELLA PER RACCORDO 'T' DN EST. 250 CON USCITA DN 100 FEMMINA | PZ | EUR | 86.93 |  | 0 | 4 | AN PLUS INOX ACCESSORI MONOPARETE | 9197100503
SEL300 | MPTEG90D03002059020 | SELLA PER RACCORDO 'T' DN EST. 300 CON USCITA DN 100 FEMMINA | PZ | EUR | 99.55 |  | 0 | 4 | AN PLUS INOX ACCESSORI MONOPARETE | 9197100504
SEL350 | MPTEG90D03502059181 | SELLA PER RACCORDO 'T' DN EST. 350 CON USCITA DN 100 FEMMINA | PZ | EUR | 118.84 |  | 0 | 4 | AN PLUS INOX ACCESSORI MONOPARETE | 9197100505
SELT100 | MPTEG90D01002054299 | RACC."T" DN 100 SELLA X T DERIVAZIONE 80mm MASCHIO AISI 304 BA | PZ | EUR | 35.11 |  | 0 | 4 | AN PLUS INOX ACCESSORI MONOPARETE | 9197105202
SELT120 | MPTEG90D01202054302 | RACC."T" DN120 SELLA X T DERIVAZIONE 80mm MASCHIO AISI 304 BA | PZ | EUR | 39.52 |  | 0 | 4 | AN PLUS INOX ACCESSORI MONOPARETE | 9197105203
SELT130 | MPTEG90D01302058491 | RACC."T" DN130 SELLA X T DERIVAZIONE 80mm MASCHIO AISI 304 BA | PZ | EUR | 39.52 |  | 0 |  |  | 9197105204
SELT140 | MPTEG90D01402007591 | RACC."T" DN 140 SELLA X T DERIVAZIONE 80mm MASCHIO AISI 304 BA | PZ | EUR | 46.09 |  | 0 |  |  | 9197105205
SELT150 | MPTEG90D01502059195 | RACC."T" DN 150 SELLA X T DERIVAZIONE 80mm MASCHIO AISI 304 BA | PZ | EUR | 46.09 |  | 0 |  |  | 9197105206
SELT160 | MPTEG90D01602007604 | RACC."T" DN 160 SELLA X T DERIVAZIONE 80mm MASCHIO AISI 304 BA | PZ | EUR | 46.87 |  | 0 |  |  | 9197105207
SELT180 | MPTEG90D01802007613 | RACC."T" DN 180 SELLA X T DERIVAZIONE 80mm MASCHIO AISI 304 BA | PZ | EUR | 52.84 |  | 0 |  |  | 9197105208
SELT200 | MPTEG90D02002058459 | RACC."T" DN 200 SELLA X T DERIVAZIONE 80mm MASCHIO AISI 304 BA | PZ | EUR | 55.52 |  | 0 |  |  | 9197105209
SELT220 | MPTEG90D02202007619 | RACC."T" DN 220 SELLA X T DERIVAZIONE 80mm MASCHIO | PZ | EUR | 78.67 |  | 0 |  |  | 9197105210
SELT250 | MPTEG90D02502059026 | RACC."T" DN 250 SELLA X T DERIVAZIONE 80mm MASCHIO AISI 304 BA | PZ | EUR | 78.67 |  | 0 |  |  | 9197105214
SELT300 | MPTEG90D03002059021 | RACC."T" DN 300 SELLA X T DERIVAZIONE 80mm MASCHIO AISI 304 BA | PZ | EUR | 90.11 |  | 0 |  |  | 9197105215
SELT350 | MPTEG90D03502059183 | RACC."T" DN350 SELLA X T DERIVAZIONE 80mm MASCHIO AISI 304 BA | PZ | EUR | 118.84 |  | 0 |  |  | 9197105217
SERRANDA-VMC75/90 | ATVA000N0000NN00990 | SERRANDA 75/90 mm | PZ | EUR | 4.26 |  | 0 | 30 | AN IDRO | 9197104959
SM0801080 | SMTUM01D0080PO00003 | TUBO SMALTATO H 1000 DN80 SP.0,8 mm NERO | PZ | EUR | 43.62 |  | 0 | 29 | AN FIRE SMALTATO | 9197077645 | 8054701794890
SM0801100 | SMTUM01D0100PO00003 | TUBO SMALTATO H. 1000mm DN100 SP.0,8 mm NERO | PZ | EUR | 52.08 |  | 0 | 29 | AN FIRE SMALTATO | 9197078252 | 8054701794906
SM0802080 | SMTU050D0080PO00003 | TUBO SMALTATO H 500 DN80 SP.0,8 mm NERO | PZ | EUR | 33.88 |  | 0 | 29 | AN FIRE SMALTATO | 9197077663 | 8054701794913
SM0802100 | SMTU050D0100PO00003 | TUBO SMALTATO H 500 DN100 SP.0,8 mm NERO | PZ | EUR | 39.15 |  | 0 | 29 | AN FIRE SMALTATO | 9197077664
SM08025080 | SMVATPCD0080D100001 | SMALTATO TAPPO CIECO DN80 DC01EK SP.0,8 mm NERO | PZ | EUR | 26.31 |  | 0 | 29 | AN FIRE SMALTATO | 9197079365
SM08025100 | SMVATPCD0100D100001 | SMALTATO TAPPO CIECO DN100 DC01EK SP.0,8 mm NERO | PZ | EUR | 29.61 |  | 0 | 29 | AN FIRE SMALTATO | 9197079366
SM0803080 | SMTU025D0080PO00004 | TUBO SMALTATO H. 250mm DN80 SP.0,8 mm NERO | PZ | EUR | 28.89 |  | 0 | 29 | AN FIRE SMALTATO | 9197078247 | 8054701794937
SM0803100 | SMTU025D0100PO00005 | TUBO SMALTATO H. 250mm DN100 SP.0,8 mm NERO | PZ | EUR | 31.53 |  | 0 | 29 | AN FIRE SMALTATO | 9197078248 | 8054701794944
SM0809080 | SMELEVAD0080PO00001 | ELEM. SMALTATO TELESCOPICO DN80 SP.0,8 mm SINGOLO NERO | PZ | EUR | 74.7 |  | 0 | 29 | AN FIRE SMALTATO | 9197079628
SM0809100 | SMELEVAD0100PO00006 | ELEM. SMALTATO TELESCOPICO SINGOLO DN100 SP.0,8 mm TERMORETRATTO NERO | PZ | EUR | 79.78 |  | 0 | 29 | AN FIRE SMALTATO | 9197080598
SM0815080 | SMCUG90D0080PO00009 | CURVA SMALTATO 90Â° DN 80 NERO SP.0,8 mm | PZ | EUR | 56.76 |  | 0 | 29 | AN FIRE SMALTATO | 9197077682 | 8054701794975
SM08150801 | SMCUG90D0080PO00012 | CURVA SMALTATO 90Â° CON ISP. DN 80 NERO SP.0,8 mm | PZ | EUR | 95.64 |  | 0 | 29 | AN FIRE SMALTATO | 9197079709
SM0815100 | SMCUG90D0100PO00009 | CURVA SMALTATO 90Â° DN 100 NERO SP.0,8 mm | PZ | EUR | 63.07 |  | 0 | 29 | AN FIRE SMALTATO | 9197077684
SM08151001 | SMCUG90D0100PO00011 | CURVA SMALTATO 90Â° CON ISP. DN 100 NERO SP.0,8 mm | PZ | EUR | 107.69 |  | 0 | 29 | AN FIRE SMALTATO | 9197079710
SM0817080 | SMCUG45D0080PO00005 | CURVA SMALTATO 45Â° DN 80 NERO SP.0,8 mm | PZ | EUR | 48.79 |  | 0 | 29 | AN FIRE SMALTATO | 9197077673 | 8054701794999
SM0817100 | SMCUG45D0100PO00005 | CURVA SMALTATO 45Â° DN 100 NERO SP.0,8 mm | PZ | EUR | 56.03 |  | 0 | 29 | AN FIRE SMALTATO | 9197077674 | 8054701795002
SM0820080FFM | SMTEG90D0080PO00025 | RACC."T" SMALTATO 90Â° CON TAPPO CIECO FFM DN80 NERO SP.0,8 mm | PZ | EUR | 84.07 |  | 0 | 29 | AN FIRE SMALTATO | 9197077695 | 8054701795019
SM0820080FMM | SMTEG90D0080PO00011 | RACC."T" SMALTATO 90Â° CON TAPPO CIECO FMM DN80 NERO | PZ | EUR | 83.28 |  | 0 | 29 | AN FIRE SMALTATO | 9197076659
SM0820080MFM | SMTEG90D0080PO00024 | RACC."T" SMALTATO 90Â° CON TAPPO CIECO MFM DN80 NERO SP.0,8 mm | KG | EUR | 95.53 |  | 0 | 29 | AN FIRE SMALTATO | 9197077694
SM0820080MMM | SMTEG90D0080PO00026 | RACC."T" SMALTATO 90Â° CON TAPPO CIECO MMM DN80 NERO SP.0,8 mm | KG | EUR | 84.07 |  | 0 | 29 | AN FIRE SMALTATO | 9197077696
SM0820100FFM | SMTEG90D0100PO00026 | RACC."T" SMALTATO 90Â° CON TAPPO CIECO FFM DN100 NERO SP.0,8 mm | KG | EUR | 94.58 |  | 0 | 29 | AN FIRE SMALTATO | 9197077698 | 8054701795026
SM0820100FMM | SMTEG90D0100PO00043 | RACC."T" SMALTATO 90Â° CON TAPPO CIECO FMM DN100 NERO SP.0,8 mm | PZ | EUR | 91.54 |  | 0 | 29 | AN FIRE SMALTATO | 9197105317
SM0820100MFM | SMTEG90D0100PO00025 | RACC."T" SMALTATO 90Â° CON TAPPO CIECO MFM DN100 NERO SP.0,8 mm | KG | EUR | 107.51 |  | 0 | 29 | AN FIRE SMALTATO | 9197077697
SM0820100MMM | SMTEG90D0100PO00027 | RACC."T" SMALTATO 90Â° CON TAPPO CIECO MMM DN100 NERO SP.0,8 mm | KG | EUR | 94.58 |  | 0 | 29 | AN FIRE SMALTATO | 9197077699
SM0822100F | SMTEG90D0100PO00030 | RACC."T" SMALTATO 90Â° USC.DN 80 MONO F DN100 NERO SP.0,8 mm FFM | PZ | EUR | 97.49 |  | 0 | 29 | AN FIRE SMALTATO | 9197079636
SM0825080 | SMMAMFFD0080PO00004 | MANICOTTO SMALTATO F/ F. DN80 SP.0,8 mm NERO | PZ | EUR | 30.71 |  | 0 | 29 | AN FIRE SMALTATO | 9197078477 | 8054701795071
SM0825100 | SMMAMFFD0100PO00004 | MANICOTTO SMALTATO F/ F. DN100 SP.0,8 mm NERO | PZ | EUR | 34.51 |  | 0 | 29 | AN FIRE SMALTATO | 9197078478 | 8054701795088
SM0826080 | SMMAMMMD0080PO00004 | MANICOTTO SMALTATO M./M. DN80 SP.0,8 mm NERO | PZ | EUR | 27.6 |  | 0 | 29 | AN FIRE SMALTATO | 9197078479 | 8054701795057
SM0826100 | SMMAMMMD0100PO00004 | MANICOTTO SMALTATO M/M. DN100 SP.0,8 mm NERO | PZ | EUR | 30.71 |  | 0 | 29 | AN FIRE SMALTATO | 9197078480 | 8054701795064
SM0837080 | SMKAK01D0080PO00001 | TERMINALE SMALTATO CINESE DN80 PORCELLANATO NERO | PZ | EUR | 70.57 |  | 0 | 29 | AN FIRE SMALTATO | 9197083505
SM0837100 | SMKAK01D0100PO00001 | TERMINALE SMALTATO CINESE DN100 PORCELLANATO NERO | PZ | EUR | 81.14 |  | 0 | 29 | AN FIRE SMALTATO | 9197083506
SM0841080 | SMKAK15D0080PO00001 | TERMINALE SMALTATO TERMINALE A BECCO DN80 NERO | PZ | EUR | 87.17 |  | 0 |  |  | 9197076725
SM0841100 | SMKAANGD0100PO00001 | TERMINALE ANGOLARE DN100 SMALTATO | PZ | EUR | 95.86 |  | 0 | 29 | AN FIRE SMALTATO | 9197105680
SM0857080 | SMVAROSD0080PO00001 | ROSONE COPRIMURO DI FINITURA SMALTATO DN80 NERO | PZ | EUR | 29.02 |  | 0 | 29 | AN FIRE SMALTATO | 9197076684 | 8054701795095
SM0857100 | SMVAROSD0100PO00001 | ROSONE COPRIMURO DI FINITURA SMALTATO DN100 NERO | PZ | EUR | 31.49 |  | 0 | 29 | AN FIRE SMALTATO | 9197076687 | 8054701795101
SM0879080 | SMGI000D0080PO00001 | RACC. SMALTATO UNICO C/ROSONE DN EST 250MM DN80 NERO H.145 mm. | PZ | EUR | 87.79 |  | 0 | 29 | AN FIRE SMALTATO | 9197076707 | 8054701796511
SM0879080A | SMGI000D0080PO00002 | RACC. SMALTATO UNICO C/ROSONE DN EST 180MM DN80 NERO H.145 mm. | PZ | EUR | 80.76 |  | 0 | 29 | AN FIRE SMALTATO | 9197076708
SM0879100 | SMGI000D0100PO00001 | RACC. SMALTATO UNICO C/ROSONE DN EST 250MM DN100 NERO H.145 mm. | PZ | EUR | 87.79 |  | 0 | 29 | AN FIRE SMALTATO | 9197076711
SM0879100A | SMGI000D0100PO00002 | RACC. SMALTATO UNICO C/ROSONE DN EST 180MM DN100 NERO H.145 mm. | PZ | EUR | 80.76 |  | 0 | 29 | AN FIRE SMALTATO | 9197076712
SM0881080 | SMGI000D0080PO00003 | RACC. SMALTATO UNICO TELESCOPICO C/ROSONE DN EST 250MM DN80 NERO H.250 mm. | PZ | EUR | 100.77 |  | 0 | 29 | AN FIRE SMALTATO | 9197076709
SM0881080A | SMGI000D0080PO00004 | RACC. SMALTATO UNICO TELESCOPICO C/ROSONE DN EST 180MM DN80 NERO H.200 mm. | PZ | EUR | 105.27 |  | 0 | 29 | AN FIRE SMALTATO | 9197076710
SM0881100 | SMGI000D0100PO00003 | RACC. SMALTATO UNICO TELESCOPICO C/ROSONE DN EST 250MM DN100 NERO H.200 mm. | PZ | EUR | 115.8 |  | 0 | 29 | AN FIRE SMALTATO | 9197076713
SM0881100A | SMGI000D0100PO00004 | RACC. SMALTATO UNICO TELESCOPICO C/ROSONE DN EST 180MM DN100 NERO H.250 mm. | PZ | EUR | 105.27 |  | 0 | 29 | AN FIRE SMALTATO | 9197076714
SM0883080 | SMVAROSD0080PO00008 | PASSAGGIO A MURO COMPLETO DI ROSONE CON GRADINO DN80 SP.0.8I N BATTUTA NERO | PZ | EUR | 74.27 |  | 0 | 29 | AN FIRE SMALTATO | 9197079701
SM0883080A | SMVAROSD0080PO00009 | PASSAGGIO A MURO COMPLETO DI ROSONE CON GRADINO DN80 SP.0,8 PASSANTE NERO | PZ | EUR | 82.86 |  | 0 | 29 | AN FIRE SMALTATO | 9197079702
SM0891080100 | SMAUAMFD0080D100001 | AUMENTO SMALTATO DN 80 M./100 F. NERO | KG | EUR | 70.69 |  | 0 | 29 | AN FIRE SMALTATO | 9197079642 | 8054701796504
SM0892100080 | SMRIAMFD0100D100001 | RIDUZIONE SMALTATO FERRO SMALTATO DN 100 M./ 80 FEMMINA F. NERO | PZ | EUR | 70.69 |  | 0 | 29 | AN FIRE SMALTATO | 9197079713
SM0895080 | SMELPIFD0080PO00001 | ELEM. SMALTATO PRELIEVO FUMI DN 80 PORCELLANATO SP.0,8 mm | PZ | EUR | 44.2 |  | 0 | 29 | AN FIRE SMALTATO | 9197095675
SM094080 | SMVACOMD0080D100001 | COLLARE A MURO FERRO SMALTATO DN80 NERO | PZ | EUR | 33.2 |  | 0 | 29 | AN FIRE SMALTATO | 9197079638 | 8054701795118
SM094080A | SMVACOTD0080D100001 | COLL. FISSA TUBO C. TASSELLO FERRO SMALTATO DN80 NERO | PZ | EUR | 34.97 |  | 0 | 29 | AN FIRE SMALTATO | 9197079640
SM094100 | SMVACOMD0100D100001 | COLLARE A MURO FERRO SMALTATO DN100 NERO | PZ | EUR | 39.85 |  | 0 | 29 | AN FIRE SMALTATO | 9197079639 | 8054701795125
SM094100A | SMVACOTD0100D100001 | COLL. FISSA TUBO C. TASSELLO FERRO SMALTATO DN100 NERO | PZ | EUR | 36.54 |  | 0 | 29 | AN FIRE SMALTATO | 9197079641
SMKIT01080 | SMVKKITD0080D100002 | SMALTATO KIT DN80 SP.0,8 mm NERO | PZ | EUR | 269.02 |  | 0 | 29 | AN FIRE SMALTATO | 9197082032
SRACAD0101001 | ATVA000N0000NN00653 | GIUNTO DI DILATAZIONE 2000 X 100 mm | PZ | EUR | 18.32 |  | 0 | 38 | RADIANTI A PAVIMENTO | 9197099074
SRACAD0101002 | ATVA000N0000NN00654 | GUAINA PROTETTIVA PER TUBO DN 17 X 2 mm Rotolo da 50 mt | PZ | EUR | 54.33 |  | 0 | 38 | RADIANTI A PAVIMENTO | 9197099075
SRACAD0101005 | ATVA000N0000NN01040 | RETE ANTIRITIRO 50 Mq. | PZ | EUR | 4.09 |  | 0 | 30 | AN IDRO | 9197106539
SRACCO0101001 | ATVA000N0000NN00460 | CASSETTA DA INCASSO CON PORTA METALLICA L.500 x H.630 x P.80 mm | PZ | EUR | 140.86 |  | 0 | 38 | RADIANTI A PAVIMENTO | 9197098000
SRACCO0101002 | ATVA000N0000NN00461 | CASSETTA DA INCASSO CON PORTA METALLICA L.700 x H.630 x P.80 mm | PZ | EUR | 163.32 |  | 0 | 38 | RADIANTI A PAVIMENTO | 9197098001
SRACCO0101003 | ATVA000N0000NN00462 | CASSETTA DA INCASSO CON PORTA METALLICA L.850 x H.630 x P.80 mm | PZ | EUR | 173.9 |  | 0 | 38 | RADIANTI A PAVIMENTO | 9197098002
SRACCO0101004 | ATVA000N0000NN00463 | CASSETTA DA INCASSO CON PORTA METALLICA L.1000 x H.630 x P.80 mm | PZ | EUR | 195.72 |  | 0 | 38 | RADIANTI A PAVIMENTO | 9197098003
SRACCO0201001 | ATVA000N0000NN00724 | ADATTATORE EUROCONO PER TUBO DN16 x SP.2 mm | PZ | EUR | 3.88 |  | 0 | 38 | RADIANTI A PAVIMENTO | 9197099919
SRACCO0201002 | ATVA000N0000NN00550 | ADATTATORE EUROCONO PER TUBO DN17 x SP.2 mm | PZ | EUR | 3.26 |  | 0 | 38 | RADIANTI A PAVIMENTO | 9197098208
SRACCO0201003 | ATVA000N0000NN00551 | ADATTATORE EUROCONO PER TUBO DN20 x SP.2 mm | PZ | EUR | 3.91 |  | 0 | 38 | RADIANTI A PAVIMENTO | 9197098209
SRACCO0201004B | ATVA000N0000NN01024 | VALVOLA A SFERA PER COLLETTORE DN 1" (BLU) | PZ | EUR | 45.12 |  | 0 | 30 | AN IDRO | 9197106519
SRACCO0201004R | ATVA000N0000NN01023 | VALVOLA A SFERA PER COLLETTORE DN 1" | PZ | EUR | 45.12 |  | 0 | 30 | AN IDRO | 9197106518
SRACCO0201005 | ATVA000N0000NN00740 | VALVOLA A SFERA PER COLLETTORE DN 1" 1/4 | PZ | EUR | 66.8 |  | 0 | 38 | RADIANTI A PAVIMENTO | 9197100071
SRACCO0201005B | ATVA000N0000NN01025 | VALVOLA A SFERA PER COLLETTORE DN 1" Â¼ (BLU) | PZ | EUR | 66.8 |  | 0 | 30 | AN IDRO | 9197106520
SRACCO0201010 | ATVA000N0000NN01022 | BY PASS PER COLLETTORE MKP | PZ | EUR | 138.65 |  | 0 | 30 | AN IDRO | 9197106517
SRACCO0201013 | ATVA000N0000NN00725 | SDOPPIATORE PER COLLETTORE XKP/MKP/EKP | PZ | EUR | 17.49 |  | 0 | 38 | RADIANTI A PAVIMENTO | 9197099970
SRACCO0201016 | ATVA000N0000NN01021 | ADATTATORE EUROCONO PER TUBO DN20 x SP.2 mm | PZ | EUR | 4.12 |  | 0 | 30 | AN IDRO | 9197106516
SRACCO0201022 | ATVA000N0000NN00549 | ADATTATORE EUROCONO PER TUBO DN12 x SP.2 mm | PZ | EUR | 6.44 |  | 0 | 38 | RADIANTI A PAVIMENTO | 9197098207
SRACPA0101001 | ATVA000N0000NN00527 | FASCIA PERIMETRALE H250mm x SP. 0,8 mm - Rotolo da 50 Metri | PZ | EUR | 1.38 |  | 0 | 38 | RADIANTI A PAVIMENTO | 9197098157
SRACPA0101002 | ATVA000N0000NN00528 | FASCIA PERIMETRALE H250mm x SP.8 mm - Rotolo da 25 Metri | PZ | EUR | 2.73 |  | 0 | 38 | RADIANTI A PAVIMENTO | 9197098158
SRACPA0101003 | ATVA000N0000NN00649 | BARRIERA VAPORE PE SP. 180 my H 1000 + 1000 mm L. 50 ML. Rotolo da 100 Metri | PZ | EUR | 1.88 |  | 0 | 38 | RADIANTI A PAVIMENTO | 9197099070
SRACPA0101011 | ATVA000N0000NN00650 | RETE ELETTROSALDATA 2100 X 1200 mm DN 3 MAGLIA 100 X 100 mm | PZ | EUR | 7.09 |  | 0 | 38 | RADIANTI A PAVIMENTO | 9197099071
SRACPA0101012 | ATVA000N0000NN00651 | RETE ELETTROSALDATA 2100 X1200 mm DN 3 MAGLIA 150 X 150 mm | PZ | EUR | 4.94 |  | 0 | 38 | RADIANTI A PAVIMENTO | 9197099072
SRACPA0101016 | ATVA000N0000NN00529 | FASCIA PERIMETRALE H150mm x SP.0,8 mm - Rotolo da 50 Metri | PZ | EUR | 2.29 |  | 0 | 38 | RADIANTI A PAVIMENTO | 9197098159
SRACPA0202005 | ATVA000N0000NN00919 | RACCORDI PANNELLO SOFFITTO ANELLO 20 | PZ | EUR | 1.49 |  | 0 | 38 | RADIANTI A PAVIMENTO | 9197104140
SRACPA0202006 | ATVA000N0000NN00920 | RACCORDI PANNELLO SOFFITTO TAPPO 20 | PZ | EUR | 4.3 |  | 0 | 38 | RADIANTI A PAVIMENTO | 9197104141
SRACPA0202008 | ATVA000N0000NN01035 | MANICOTTO 12-12 | PZ | EUR | 2.27 |  | 0 | 30 | AN IDRO | 9197106534
SRACPA0202009 | ATVA000N0000NN01033 | RACCORDI PANNELLO SOFFITTO ANELLO 12 | PZ | EUR | 0.9 |  | 0 | 30 | AN IDRO | 9197106531
SRACPA0202010 | ATVA000N0000NN01031 | RACCORDO PANNELLO A SOFFITTO 20-12-20 | PZ | EUR | 6.95 |  | 0 | 30 | AN IDRO | 9197106529
SRACPA0202011 | ATVA000N0000NN01032 | RACCORDO PANNELLO SOFFITTO 20-12-12-20 | PZ | EUR | 15.46 |  | 0 | 30 | AN IDRO | 9197106530
SRACTU0101001 | ATVA000N0000NN00548 | CURVA RIGIDA DI SOSTEGNO PER TUBO DN16 & DN17 x Sp.2 mm | PZ | EUR | 0.82 |  | 0 | 38 | RADIANTI A PAVIMENTO | 9197098206
SRACTU0101002 | ATVA000N0000NN00555 | CLIP FISSAGGIO TUBO PER PANNELLO HSLICK | PZ | EUR | 0.03 |  | 0 | 38 | RADIANTI A PAVIMENTO | 9197098216
SRACTU0101003 | ATVA000N0000NN00554 | CLIP PIANA FISSAGGIO TUBO PER PANNELLO A FUNGO | PZ | EUR | 0.06 |  | 0 | 38 | RADIANTI A PAVIMENTO | 9197098215
SRACTU0101004 | ATVA000N0000NN01039 | BINARIO PORTA-TUBO DN17/20 | PZ | EUR | 4.38 |  | 0 | 30 | AN IDRO | 9197106538
SRACTU0101007 | ATVA000N0000NN01038 | BINARIO PORTA-TUBO DN12 | PZ | EUR | 2.62 |  | 0 | 30 | AN IDRO | 9197106537
SRACTU0101010 | ATVA000N0000NN00652 | CLIP RETE D.3 PER TACKER PER TUBO DN 17 E 20 X 2 mm | PZ | EUR | 0.18 |  | 0 | 38 | RADIANTI A PAVIMENTO | 9197099073
SRACTU0101011 | ATVA000N0000NN00547 | CURVA RIGIDA DI SOSTEGNO PER TUBO DN20 x Sp.2 mm | PZ | EUR | 1.79 |  | 0 | 38 | RADIANTI A PAVIMENTO | 9197098205
SRADDI0101003 | ATVA000N0000NN00604 | ADDITIVO INIBITORE - Tanica da 1 Litro | PZ | EUR | 24.75 |  | 0 | 38 | RADIANTI A PAVIMENTO | 9197098279
SRADDI0101004 | ATVA000N0000NN00603 | ADDITIVO PER MASSETTO - Tanica da 10 Litri | PZ | EUR | 49.72 |  | 0 | 38 | RADIANTI A PAVIMENTO | 9197098278
SRATTR0101001 | ATVA000N0000NN00605 | SVOLGITORE TUBO | PZ | EUR | 686.02 |  | 0 | 38 | RADIANTI A PAVIMENTO | 9197098280
SRATTR0101002 | ATVA000N0000NN01041 | UTENSILE FISSA CLIP PER CLIP 17x2 | PZ | EUR | 833.55 |  | 0 | 30 | AN IDRO | 9197106540
SRATTR0101006 | ATVA000N0000NN01042 | UTENSILE FISSA-CLIP PER CLIPS 17x2 | PZ | EUR | 1148.39 |  | 0 | 30 | AN IDRO | 9197106541
SRATTR0101007 | ATVA000N0000NN00926 | SCALDAMASSETTI 9 KW | PZ | EUR | 4268.88 |  | 0 | 30 | AN IDRO | 9197104216
SRCOLL0101002 | ATVA000N0000NN00655 | COLLETTORE EKP 1" 1/4" L.195 x H.400 x P.95 mm 1" 2+2 | PZ | EUR | 226.14 |  | 0 | 38 | RADIANTI A PAVIMENTO | 9197099076
SRCOLL0101003 | ATVA000N0000NN00656 | COLLETTORE EKP 1" 1/4" L.240 x H.400 x P.95 mm 1" 3+3 | PZ | EUR | 274.42 |  | 0 | 38 | RADIANTI A PAVIMENTO | 9197099077
SRCOLL0101004 | ATVA000N0000NN00657 | COLLETTORE EKP 1" 1/4" L.285 x H.400 x P.95 mm 1" 4+4 | PZ | EUR | 335.81 |  | 0 | 38 | RADIANTI A PAVIMENTO | 9197099078
SRCOLL0101005 | ATVA000N0000NN00658 | COLLETTORE EKP 1" 1/4" L.330 x H.400 x P.95 mm 1" 5+5 | PZ | EUR | 392.78 |  | 0 | 38 | RADIANTI A PAVIMENTO | 9197099079
SRCOLL0101006 | ATVA000N0000NN00659 | COLLETTORE EKP 1" 1/4" L.375 x H.400 x P.95 mm 1" 6+6 | PZ | EUR | 452 |  | 0 | 38 | RADIANTI A PAVIMENTO | 9197099080
SRCOLL0101007 | ATVA000N0000NN00660 | COLLETTORE EKP 1" 1/4" L.420 x H.400 x P.95 mm 1" 7+7 | PZ | EUR | 511.18 |  | 0 | 38 | RADIANTI A PAVIMENTO | 9197099081
SRCOLL0101008 | ATVA000N0000NN00661 | COLLETTORE EKP 1" 1/4" L.465 x H.400 x P.95 mm 1" 8+8 | PZ | EUR | 570.39 |  | 0 | 38 | RADIANTI A PAVIMENTO | 9197099082
SRCOLL0101009 | ATVA000N0000NN00662 | COLLETTORE EKP 1" 1/4" L.510 x H.400 x P.95 mm 1" 9+9 | PZ | EUR | 631.81 |  | 0 | 38 | RADIANTI A PAVIMENTO | 9197099083
SRCOLL0101010 | ATVA000N0000NN00663 | COLLETTORE EKP 1" 1/4" L.555 x H.400 x P.95 mm 1" 10+10 | PZ | EUR | 686.17 |  | 0 | 38 | RADIANTI A PAVIMENTO | 9197099084
SRCOLL0101011 | ATVA000N0000NN00664 | COLLETTORE EKP 1" 1/4" L.600 x H.400 x P.95 mm 1" 11+11 | PZ | EUR | 747.99 |  | 0 | 38 | RADIANTI A PAVIMENTO | 9197099085
SRCOLL0101012 | ATVA000N0000NN00665 | COLLETTORE EKP 1" 1/4" L.645 x H.400 x P.95 mm 1" 12+12 | PZ | EUR | 809.35 |  | 0 | 38 | RADIANTI A PAVIMENTO | 9197099086
SRCOLL0101013 | ATVA000N0000NN00629 | COLLETTORE EKP 1" 1/4" L.690 x H.400 x P.95 mm 1" - 13+13 | PZ | EUR | 875.15 |  | 0 | 38 | RADIANTI A PAVIMENTO
SRCOLL0101014 | ATVA000N0000NN00630 | COLLETTORE EKP 1" 1/4" L.735 x H.400 x P.95 mm 1" - 14+14 | PZ | EUR | 936.57 |  | 0 | 38 | RADIANTI A PAVIMENTO
SRCOLL0101015 | ATVA000N0000NN00631 | COLLETTORE EKP 1" 1/4" L.780 x H.400 x P.95 mm 1" - 15+15 | PZ | EUR | 1000.13 |  | 0 | 38 | RADIANTI A PAVIMENTO
SRCOLL0102002 | ATVA000N0000NN00632 | COLLETTORE DI DISTRIBUZIONE IN POLIMERO 1" L.220 x H.380 x P.70 mm 1" 2+2 | PZ | EUR | 198.69 |  | 0 | 38 | RADIANTI A PAVIMENTO
SRCOLL0102003 | ATVA000N0000NN00633 | COLLETTORE DI DISTRIBUZIONE IN POLIMERO 1" L.265 x H.380 x P.70 mm 1" 3+3 | PZ | EUR | 238.55 |  | 0 | 38 | RADIANTI A PAVIMENTO
SRCOLL0102004 | ATVA000N0000NN00634 | COLLETTORE DI DISTRIBUZIONE IN POLIMERO 1" - L.310 x H.380 x P.70 mm 1" 4+4 | PZ | EUR | 277.68 |  | 0 | 38 | RADIANTI A PAVIMENTO
SRCOLL0102005 | ATVA000N0000NN00635 | COLLETTORE DI DISTRIBUZIONE IN POLIMERO 1" L.355 x H.380 x P.70 mm 1" 5+5 | PZ | EUR | 318.84 |  | 0 | 38 | RADIANTI A PAVIMENTO
SRCOLL0102006 | ATVA000N0000NN00636 | COLLETTORE DI DISTRIBUZIONE IN POLIMERO 1" L.400 x H.380 x P.70 mm 1" 6+6 | PZ | EUR | 357.42 |  | 0 | 38 | RADIANTI A PAVIMENTO
SRCOLL0102007 | ATVA000N0000NN00637 | COLLETTORE DI DISTRIBUZIONE IN POLIMERO 1" L.445 x H.380 x P.70 mm 1" 7+7 | PZ | EUR | 399.11 |  | 0 | 38 | RADIANTI A PAVIMENTO
SRCOLL0102008 | ATVA000N0000NN00638 | COLLETTORE DI DISTRIBUZIONE IN POLIMERO 1" L.490 x H.380 x P.70 mm 1" 8+8 | PZ | EUR | 437.65 |  | 0 | 38 | RADIANTI A PAVIMENTO
SRCOLL0102009 | ATVA000N0000NN00639 | COLLETTORE DI DISTRIBUZIONE IN POLIMERO 1" L.535 x H.380 x P.70 mm 1" 9+9 | PZ | EUR | 483.69 |  | 0 | 38 | RADIANTI A PAVIMENTO
SRCOLL0102010 | ATVA000N0000NN00640 | COLLETTORE DI DISTRIBUZIONE IN POLIMERO 1" L.580 x H.380 x P.70 mm 1" 10+10 | PZ | EUR | 521.85 |  | 0 | 38 | RADIANTI A PAVIMENTO
SRCOLL0102011 | ATVA000N0000NN00641 | COLLETTORE DI DISTRIBUZIONE IN POLIMERO 1" L.625 x H.380 x P.70 mm 1" 11+11 | PZ | EUR | 563.95 |  | 0 | 38 | RADIANTI A PAVIMENTO
SRCOLL0102012 | ATVA000N0000NN00642 | COLLETTORE DI DISTRIBUZIONE IN POLIMERO 1" L.670 x H.380 x P.70 mm 1" 12+12 | PZ | EUR | 605.38 |  | 0 | 38 | RADIANTI A PAVIMENTO
SRCOLL0103002 | ATVA000N0000NN00666 | COLLETTORE IND 1" 1/2" L.240 x H.425 x P.95 mm 2+2 | PZ | EUR | 325.37 |  | 0 | 38 | RADIANTI A PAVIMENTO | 9197099087
SRCOLL0103003 | ATVA000N0000NN00667 | COLLETTORE IND 1" 1/2" L.305 x H.425 x P.95 mm 3+3 | PZ | EUR | 412.19 |  | 0 | 38 | RADIANTI A PAVIMENTO | 9197099088
SRCOLL0103004 | ATVA000N0000NN00668 | COLLETTORE IND 1" 1/2" L.370 x H.425 x P.95 mm 4+4 | PZ | EUR | 484.57 |  | 0 | 38 | RADIANTI A PAVIMENTO | 9197099089
SRCOLL0103005 | ATVA000N0000NN00669 | COLLETTORE IND 1" 1/2" L.435 x H.425 x P.95 mm 5+5 | PZ | EUR | 572.27 |  | 0 | 38 | RADIANTI A PAVIMENTO | 9197099090
SRCOLL0103006 | ATVA000N0000NN00670 | COLLETTORE IND 1" 1/2" L.500 x H.425 x P.95 mm 6+6 | PZ | EUR | 659.94 |  | 0 | 38 | RADIANTI A PAVIMENTO | 9197099091
SRCOLL0103007 | ATVA000N0000NN00671 | COLLETTORE IND 1" 1/2" L.565 x H.425 x P.95 mm 7+7 | PZ | EUR | 733.15 |  | 0 | 38 | RADIANTI A PAVIMENTO | 9197099092
SRCOLL0103008 | ATVA000N0000NN00672 | COLLETTORE IND 1" 1/2" L.630 x H.425 x P.95 mm 8+8 | PZ | EUR | 820.02 |  | 0 | 38 | RADIANTI A PAVIMENTO | 9197099093
SRCOLL0103009 | ATVA000N0000NN00673 | COLLETTORE IND 1" 1/2" L.695 x H.425 x P.95 mm 9+9 | PZ | EUR | 899.82 |  | 0 | 38 | RADIANTI A PAVIMENTO | 9197099094
SRCOLL0103010 | ATVA000N0000NN00674 | COLLETTORE IND 1" 1/2" L.760 x H.425 x P.95 mm 10+10 | PZ | EUR | 982.7 |  | 0 | 38 | RADIANTI A PAVIMENTO | 9197099095
SRCOLL0103011 | ATVA000N0000NN00675 | COLLETTORE IND 1" 1/2" L.825 x H.425 x P.95 mm 11+11 | PZ | EUR | 1076.54 |  | 0 | 38 | RADIANTI A PAVIMENTO | 9197099096
SRCOLL0103012 | ATVA000N0000NN00677 | COLLETTORE IND 1" 1/2" L.890 x H.425 x P.95 mm 12+12 | PZ | EUR | 1157.65 |  | 0 | 38 | RADIANTI A PAVIMENTO | 9197099159
SRCOLL0103013 | ATVA000N0000NN00678 | COLLETTORE IND 1" 1/2" L.955 x H.425 x P.95 mm 13+13 | PZ | EUR | 1232.18 |  | 0 | 38 | RADIANTI A PAVIMENTO | 9197099160
SRCOLL0103014 | ATVA000N0000NN00679 | COLLETTORE IND 1" 1/2" L.1020 x H.425 x P.95 mm 14+14 | PZ | EUR | 1328.64 |  | 0 | 38 | RADIANTI A PAVIMENTO | 9197099161
SRCOLL0103015 | ATVA000N0000NN00680 | COLLETTORE IND 1" 1/2" L.1085 x H.425 x P.95 mm 15+15 | PZ | EUR | 1413.32 |  | 0 | 38 | RADIANTI A PAVIMENTO | 9197099162
SRCOLL0301002 | ATVA000N0000NN00464 | COLLETTORE DI DISTRIBUZIONE IN ACCIAIO 1" L.150 x H.320 x P.95 mm 1" 2+2 | PZ | EUR | 190.16 |  | 0 | 38 | RADIANTI A PAVIMENTO | 9197098004
SRCOLL0301003 | ATVA000N0000NN00465 | COLLETTORE DI DISTRIBUZIONE IN ACCIAIO 1" L.200 x H.320 x P.95 mm 1" 3+3 | PZ | EUR | 234.79 |  | 0 | 38 | RADIANTI A PAVIMENTO | 9197098005
SRCOLL0301004 | ATVA000N0000NN00466 | COLLETTORE DI DISTRIBUZIONE IN ACCIAIO 1" L.250 x H.320 x P.95 mm 1" 4+4 | PZ | EUR | 277.1 |  | 0 | 38 | RADIANTI A PAVIMENTO | 9197098006
SRCOLL0301005 | ATVA000N0000NN00467 | COLLETTORE DI DISTRIBUZIONE IN ACCIAIO 1" L.300 x H.320 x P.95 mm 1" 5+5 | PZ | EUR | 318.99 |  | 0 | 38 | RADIANTI A PAVIMENTO | 9197098007
SRCOLL0301006 | ATVA000N0000NN00468 | COLLETTORE DI DISTRIBUZIONE IN ACCIAIO 1" L.350 x H.320 x P.95 mm 1" 6+6 | PZ | EUR | 358.97 |  | 0 | 38 | RADIANTI A PAVIMENTO | 9197098008
SRCOLL0301007 | ATVA000N0000NN00469 | COLLETTORE DI DISTRIBUZIONE IN ACCIAIO 1" L.400 x H.320 x P.95 mm 1" 7+7 | PZ | EUR | 396.61 |  | 0 | 38 | RADIANTI A PAVIMENTO | 9197098009
SRCOLL0301008 | ATVA000N0000NN00470 | COLLETTORE DI DISTRIBUZIONE IN ACCIAIO 1" L.450 x H.320 x P.95 mm 1" 8+8 | PZ | EUR | 438.53 |  | 0 | 38 | RADIANTI A PAVIMENTO | 9197098010
SRCOLL0301009 | ATVA000N0000NN00471 | COLLETTORE DI DISTRIBUZIONE IN ACCIAIO 1" L.500 x H.320 x P.95 mm 1" 9+9 | PZ | EUR | 483.92 |  | 0 | 38 | RADIANTI A PAVIMENTO | 9197098011
SRCOLL0301010 | ATVA000N0000NN00472 | COLLETTORE DI DISTRIBUZIONE IN ACCIAIO 1" L.550 x H.320 x P.95 mm 1" 10+10 | PZ | EUR | 523.53 |  | 0 | 38 | RADIANTI A PAVIMENTO | 9197098012
SRCOLL0301011 | ATVA000N0000NN00473 | COLLETTORE DI DISTRIBUZIONE IN ACCIAIO 1" L.600 x H.320 x P.95 mm 1" 11+11 | PZ | EUR | 566.98 |  | 0 | 38 | RADIANTI A PAVIMENTO | 9197098013
SRCOLL0301012 | ATVA000N0000NN00474 | COLLETTORE DI DISTRIBUZIONE IN ACCIAIO 1" L.650 x H.320 x P.95 mm 1" 12+12 | PZ | EUR | 609.29 |  | 0 | 38 | RADIANTI A PAVIMENTO | 9197098014
SRHDEU24CC | ATVA000N0000NN00737 | CONTROCASSA IN LAMIERA PER INCASSO DEUMIDIFICATORE AD INCASSO | PZ | EUR | 176.97 |  | 0 | 38 | RADIANTI A PAVIMENTO | 9197100068
SRHDEU24LI | ATVA000N0000NN00734 | DEUMIDIFICATORE UNITA' INTERNA AD INCASSO 619x760x209 mm | PZ | EUR | 2178.75 |  | 0 | 38 | RADIANTI A PAVIMENTO | 9197100065
SRHDEU24LP | ATVA000N0000NN00736 | DEUMIDIFICATORE UNITA' INTERNA A PARETE DA ESTERNO 694x796x229 mm | PZ | EUR | 2937.61 |  | 0 | 38 | RADIANTI A PAVIMENTO | 9197100067
SRHDEU26CS | ATVA000N0000NN00735 | DEUMIDIFICATORE UNITA' INTERNA A CONTROSOFFITTO 247x668x550 mm | PZ | EUR | 2178.75 |  | 0 | 38 | RADIANTI A PAVIMENTO | 9197100066
SRHDEU30CS | ATVA000N0000NN01043 | DEUMIDIFICATORE UNITÃ INTERNA A CONTROSOFFITTO | PZ | EUR | 2425.5 |  | 0 | 30 | AN IDRO | 9197106542
SRHDEUPANNF | ATVA000N0000NN00738 | PANNELLO FRONTALE IN MDF LACCATO BIANCO CON GRIGLIA ASPIRAZIONE | PZ | EUR | 460.1 |  | 0 | 38 | RADIANTI A PAVIMENTO | 9197100069
SRPANN0102001 | ATVA000N0000NN00544 | PANNELLO FUNGO RIGIDO HHARD H.32 mm. - 1400x800mm (24,64 mq per scatola) | PZ | EUR | 13.99 |  | 0 | 38 | RADIANTI A PAVIMENTO | 9197098202
SRPANN0102001F | ATVA000N0000NN00727 | PANNELLO FUNGO RIGIDO HHARD H.32 mm. - 1380x690mm (11,42 mq per scatola) | PZ | EUR | 16.39 |  | 0 | 38 | RADIANTI A PAVIMENTO | 9197100044
SRPANN0102002 | ATVA000N0000NN00545 | PANNELLO FUNGO RIGIDO HHARD H.40 mm. - 1400x800mm (17,92 mq per scatola) | PZ | EUR | 15.82 |  | 0 | 38 | RADIANTI A PAVIMENTO | 9197098203
SRPANN0102002F | ATVA000N0000NN00728 | PANNELLO FUNGO RIGIDO HHARD H.42 mm. - 1380x690mm (7,61 mq per scatola) | PZ | EUR | 19.01 |  | 0 | 38 | RADIANTI A PAVIMENTO | 9197100045
SRPANN0102003 | ATVA000N0000NN00546 | PANNELLO FUNGO RIGIDO HHARD H.50 mm. - 1400x800mm (13,44 mq per scatola) | PZ | EUR | 17.85 |  | 0 | 38 | RADIANTI A PAVIMENTO | 9197098204
SRPANN0102003F | ATVA000N0000NN00729 | PANNELLO FUNGO RIGIDO HHARD H.52 mm. - 1380x690mm (5,71 mq per scatola) | PZ | EUR | 21.38 |  | 0 | 38 | RADIANTI A PAVIMENTO | 9197100046
SRPANN0102006 | ATVA000N0000NN00754 | PANNELLO HSMALL H.18,5 mm - 1210x810mm (9,60 mq per scatola) | PZ | EUR | 32.49 |  | 0 | 38 | RADIANTI A PAVIMENTO | 9197100258
SRPANN0105002 | ATVA000N0000NN00618 | PANNELLO FUNGO RIGIDO HHARD GRAPH H.32 mm. - 1400x800mm (24,64 mq per scatola) | PZ | EUR | 17.26 |  | 0 | 38 | RADIANTI A PAVIMENTO | 9197098349
SRPANN0105003 | ATVA000N0000NN00619 | PANNELLO FUNGO RIGIDO HHARD GRAPH H.41 mm. - 1400x800mm (17,92 mq per scatola) | PZ | EUR | 19.52 |  | 0 | 38 | RADIANTI A PAVIMENTO | 9197098350
SRPANN0105004 | ATVA000N0000NN00620 | PANNELLO FUNGO RIGIDO HHARD GRAPH H.50 mm. - 1400x800mm (13,44 mq per scatola) | PZ | EUR | 21.87 |  | 0 | 38 | RADIANTI A PAVIMENTO | 9197098351
SRPANN0201011 | ATVA000N0000NN01017 | PANNELLO HSLICKROLL EPS GRAFITE 10000 x 1000 x 30 mm RESISTENZA TERMICA 1 CONF. 10 MQ | PZ | EUR | 17.85 |  | 0 | 30 | AN IDRO | 9197105685
SRPANN0201012 | ATVA000N0000NN01018 | PANNELLO HSLICKROLL EPS GRAFITE 10000 x 1000 x 23 mm RESISTENZA TERMICA 0,77 CONF. 10 MQ | PZ | EUR | 15.23 |  | 0 | 30 | AN IDRO | 9197105686
SRPANN0205001 | ATVA000N0000NN01028 | PANNELLO HALU H.25 mm - 1200x750mm (13,50 mq per scatola) | PZ | EUR | 64.92 |  | 0 | 30 | AN IDRO | 9197106524
SRPANN0210007 | ATVA000N0000NN01026 | PANNELLO KLETT H. 1000 mm SP. 23 mm L. 10 MT EPS GRAFITATO | PZ | EUR | 18.45 |  | 0 | 30 | AN IDRO | 9197106521
SRPANN0210008 | ATVA000N0000NN01027 | PANNELLO KLETT H. 1000 mm SP. 30 mm L. 10 MT EPS GRAFITATO | PZ | EUR | 21.4 |  | 0 | 30 | AN IDRO | 9197106522
SRPANN0404001 | ATVA000N0000NN01029 | PANNELLO HCEILING H.45 mm - 1200x2000mm attivo (1 pezzo per scatola) | PZ | EUR | 121.72 |  | 0 | 30 | AN IDRO | 9197106525
SRPANN0404002 | ATVA000N0000NN01030 | PANNELLO HCEILING MODULAR 1200X2000MM PASSIVO | PZ | EUR | 60.86 |  | 0 | 30 | AN IDRO | 9197106526
SRREGO0101008 | ATVA000N0000NN00732 | UMIDOSTATO 230 V PER REGOLAZIONE RISCALDAMENTO E RAFFRESCAMENTO | PZ | EUR | 90.23 |  | 0 | 38 | RADIANTI A PAVIMENTO | 9197100062
SRREGO0101009 | ATVA000N0000NN01061 | SERVOMOTORE MISCELATORE PER MISCELATRICE AVM | PZ | EUR | 252.25 |  | 0 | 30 | AN IDRO | 9197106560
SRREGO0101022 | ATVA000N0000NN00782 | TERMOSTATO PARETE SOLO CALDO HTSA | PZ | EUR | 50.45 |  | 0 | 38 | RADIANTI A PAVIMENTO | 9197101075
SRREGO0101023 | ATVA000N0000NN00553 | SERVOCOMANDO ELETTROTERMICO 4 FILI - 230V | PZ | EUR | 23.99 |  | 0 | 38 | RADIANTI A PAVIMENTO | 9197098211 | 8057587471831
SRREGO0201001 | ATVA000N0000NN01045 | GRUPPI CT 1" RILANCIO | PZ | EUR | 542.25 |  | 0 | 30 | AN IDRO | 9197106544
SRREGO0201003 | ATVA000N0000NN01046 | GRUPPI CT 1" PUNTO FISSO | PZ | EUR | 654.44 |  | 0 | 30 | AN IDRO | 9197106545
SRREGO0201005 | ATVA000N0000NN01047 | GRUPPI CT 1" CLIMATICO 0-3 punti | PZ | EUR | 730.56 |  | 0 | 30 | AN IDRO | 9197106546
SRREGO0201006 | ATVA000N0000NN01048 | GRUPPI CT 1" CLIMATICO 10V | PZ | EUR | 883.94 |  | 0 | 30 | AN IDRO | 9197106547
SRREGO0202004 | ATVA000N0000NN01055 | VALVOLA MISCELATRICE AVM DN20 | PZ | EUR | 219.27 |  | 0 | 30 | AN IDRO | 9197106554
SRREGO0202005 | ATVA000N0000NN01056 | VALVOLA MISCELATRICE AVM DN25 | PZ | EUR | 252.25 |  | 0 | 30 | AN IDRO | 9197106555
SRREGO0202006 | ATVA000N0000NN01057 | VALVOLA MISCELATRICE AVM DN32 | PZ | EUR | 296.65 |  | 0 | 30 | AN IDRO | 9197106556
SRREGO0202007 | ATVA000N0000NN01058 | RACCORDO VALOLA MISCELATRICE AVM DN20 | PZ | EUR | 13.79 |  | 0 | 30 | AN IDRO | 9197106557
SRREGO0202008 | ATVA000N0000NN01059 | RACCORDO VALVOLA MISCELATRICE AVM DN25 | PZ | EUR | 18.82 |  | 0 | 30 | AN IDRO | 9197106558
SRREGO0202009 | ATVA000N0000NN01060 | RACCORDO VALVOLA MISCELATRICE AVM DN32 | PZ | EUR | 24.46 |  | 0 | 30 | AN IDRO | 9197106559
SRREGO0203001 | ATVA000N0000NN01049 | COLLETTORE CENTRALE TERMICA A 2 ZONE | PZ | EUR | 436.83 |  | 0 | 30 | AN IDRO | 9197106548
SRREGO0203002 | ATVA000N0000NN01050 | COLLETTORE CENTRALE TERMICA A 3 ZONE | PZ | EUR | 590.76 |  | 0 | 30 | AN IDRO | 9197106549
SRREGO0203003 | ATVA000N0000NN01051 | COLLETTORE CENTRALE TERMICA A 4 ZONE | PZ | EUR | 758.31 |  | 0 | 30 | AN IDRO | 9197106550
SRREGO0203014 | ATVA000N0000NN01052 | COLLETTORE CENTRALE TERMICA 2+2 | PZ | EUR | 436.82 |  | 0 | 30 | AN IDRO | 9197106551
SRREGO0203015 | ATVA000N0000NN01053 | COLLETTORE CENTRALE TERMICA 3+3 | PZ | EUR | 590.79 |  | 0 | 30 | AN IDRO | 9197106552
SRREGO0203016 | ATVA000N0000NN01054 | COLLETTORE CENTRALE TERMICA 4+4 | PZ | EUR | 758.31 |  | 0 | 30 | AN IDRO | 9197106553
SRREGO0204002 | ATVACNTN0000NN00088 | GRUPPO DI MISCELAZIONE IN EKP A PUNTO FISSO 2+2 | PZ | EUR | 1414.7 |  | 0 | 30 | AN IDRO | 9197106443
SRREGO0204004 | ATVACNTN0000NN00090 | GRUPPO DI MISCELAZIONE IN EKP A PUNTO FISSO 4+4 | PZ | EUR | 1610.3 |  | 0 | 30 | AN IDRO | 9197106445
SRREGO0204005 | ATVACNTN0000NN00091 | GRUPPO DI MISCELAZIONE IN EKP A PUNTO FISSO 5+5 | PZ | EUR | 1687.65 |  | 0 | 30 | AN IDRO | 9197106446
SRREGO0204006 | ATVACNTN0000NN00092 | GRUPPO DI MISCELAZIONE IN EKP A PUNTO FISSO 6+6 | PZ | EUR | 1769.53 |  | 0 | 30 | AN IDRO | 9197106447
SRREGO0204007 | ATVACNTN0000NN00093 | GRUPPO DI MISCELAZIONE IN EKP A PUNTO FISSO 7+7 | PZ | EUR | 1846.88 |  | 0 | 30 | AN IDRO | 9197106448
SRREGO0204008 | ATVACNTN0000NN00094 | GRUPPO DI MISCELAZIONE IN EKP A PUNTO FISSO 8+8 | PZ | EUR | 1942.43 |  | 0 | 30 | AN IDRO | 9197106449
SRREGO0204009 | ATVACNTN0000NN00095 | GRUPPO DI MISCELAZIONE IN EKP A PUNTO FISSO 9+9 | PZ | EUR | 2019.72 |  | 0 | 30 | AN IDRO | 9197106450
SRREGO0204011 | ATVACNTN0000NN00097 | GRUPPO DI MISCELAZIONE IN EKP A PUNTO FISSO 11+11 | PZ | EUR | 2178.95 |  | 0 | 30 | AN IDRO | 9197106452
SRREGO0204012 | ATVACNTN0000NN00098 | GRUPPO DI MISCELAZIONE IN EKP A PUNTO FISSO 12+12 | PZ | EUR | 2272.21 |  | 0 | 30 | AN IDRO | 9197106453
SRREGO0204013 | ATVACNTN0000NN00099 | GRUPPO DI MISCELAZIONE IN EKP A GRUPPO FISSO 13+13 | PZ | EUR | 2349.5 |  | 0 | 30 | AN IDRO | 9197106454
SRREGO0204014 | ATVACNTN0000NN00124 | COLLETTORE EKP A PUNTO FISSO + ALTA TEMP. 2+2 | PZ | EUR | 1560.29 |  | 0 | 30 | AN IDRO | 9197106479
SRREGO0204015 | ATVACNTN0000NN00125 | COLLETTORE EKP A PUNTO FISSO + ALTA TEMP. 3+3 | PZ | EUR | 1664.89 |  | 0 | 30 | AN IDRO | 9197106480
SRREGO0204016 | ATVACNTN0000NN00126 | COLLETTORE EKP A PUNTO FISSO + ALTA TEMP. 4+4 | PZ | EUR | 1755.92 |  | 0 | 30 | AN IDRO | 9197106481
SRREGO0204017 | ATVACNTN0000NN00127 | COLLETTORE EKP A PUNTO FISSO + ALTA TEMP. 5+5 | PZ | EUR | 1840.03 |  | 0 | 30 | AN IDRO | 9197106482
SRREGO0204018 | ATVACNTN0000NN00128 | COLLETTORE EKP A PUNTO FISSO + ALTA TEMP. 6+6 | PZ | EUR | 1933.29 |  | 0 | 30 | AN IDRO | 9197106483
SRREGO0204019 | ATVACNTN0000NN00129 | COLLETTORE EKP A PUNTO FISSO + ALTA TEMP. 7+7 | PZ | EUR | 2006.05 |  | 0 | 30 | AN IDRO | 9197106484
SRREGO0204020 | ATVACNTN0000NN00130 | COLLETTORE EKP A PUNTO FISSO + ALTA TEMP. 8+8 | PZ | EUR | 2097.04 |  | 0 | 30 | AN IDRO | 9197106485
SRREGO0204021 | ATVACNTN0000NN00131 | COLLETTORE EKP A PUNTO FISSO + ALTA TEMP. 9+9 | PZ | EUR | 2183.48 |  | 0 | 30 | AN IDRO | 9197106486
SRREGO0204022 | ATVACNTN0000NN00132 | COLLETTORE EKP A PUNTO FISSO + ALTA TEMP. 10+10 | PZ | EUR | 2274.47 |  | 0 | 30 | AN IDRO | 9197106487
SRREGO0204023 | ATVACNTN0000NN00133 | COLLETTORE EKP A PUNTO FISSO + ALTA TEMP. 11+11 | PZ | EUR | 2344.97 |  | 0 | 30 | AN IDRO | 9197106488
SRREGO0204024 | ATVACNTN0000NN00134 | COLLETTORE EKP A PUNTO FISSO + ALTA TEMP. 12+12 | PZ | EUR | 2438.23 |  | 0 | 30 | AN IDRO | 9197106489
SRREGO0204025 | ATVACNTN0000NN00135 | COLLETTORE EKP A PUNTO FISSO + ALTA TEMP. 13+13 | PZ | EUR | 2513.32 |  | 0 | 30 | AN IDRO | 9197106490
SRREGO0204026 | ATVACNTN0000NN00100 | GRUPPO DI MISCELAZIONE IN EKP (0-3 PUNTI) 2+2 | PZ | EUR | 1785.26 |  | 0 | 30 | AN IDRO | 9197106455
SRREGO0204027 | ATVACNTN0000NN00101 | GRUPPO DI MISCELAZIONE IN EKP (0-3 PUNTI) 3+3 | PZ | EUR | 1906.3 |  | 0 | 30 | AN IDRO | 9197106456
SRREGO0204028 | ATVACNTN0000NN00102 | GRUPPO DI MISCELAZIONE IN EKP (0-3 PUNTI) 4+4 | PZ | EUR | 2002.11 |  | 0 | 30 | AN IDRO | 9197106457
SRREGO0204029 | ATVACNTN0000NN00103 | GRUPPO DI MISCELAZIONE IN EKP (0-3 PUNTI) 5+5 | PZ | EUR | 2087.84 |  | 0 | 30 | AN IDRO | 9197106458
SRREGO0204030 | ATVACNTN0000NN00104 | GRUPPO DI MISCELAZIONE IN EKP (0-3 PUNTI) 6+6 | PZ | EUR | 2178.63 |  | 0 | 30 | AN IDRO | 9197106459
SRREGO0204031 | ATVACNTN0000NN00105 | GRUPPO DI MISCELAZIONE IN EKP (0-3 PUNTI) 7+7 | PZ | EUR | 2264.36 |  | 0 | 30 | AN IDRO | 9197106460
SRREGO0204032 | ATVACNTN0000NN00106 | GRUPPO DI MISCELAZIONE IN EKP (0-3 PUNTI) 8+8 | PZ | EUR | 2370.26 |  | 0 | 30 | AN IDRO | 9197106461
SRREGO0204033 | ATVACNTN0000NN00107 | GRUPPO DI MISCELAZIONE IN EKP (0-3 PUNTI) 9+9 | PZ | EUR | 2455.99 |  | 0 | 30 | AN IDRO | 9197106462
SRREGO0204034 | ATVACNTN0000NN00108 | GRUPPO DI MISCELAZIONE IN EKP (0-3 PUNTI) 10+10 | PZ | EUR | 2561.89 |  | 0 | 30 | AN IDRO | 9197106463
SRREGO0204035 | ATVACNTN0000NN00109 | GRUPPO DI MISCELAZIONE IN EKP (0-3 PUNTI) 11+11 | PZ | EUR | 2632.51 |  | 0 | 30 | AN IDRO | 9197106464
SRREGO0204036 | ATVACNTN0000NN00110 | GRUPPO DI MISCELAZIONE IN EKP (0-3 PUNTI) 12+12 | PZ | EUR | 2735.88 |  | 0 | 30 | AN IDRO | 9197106465
SRREGO0204037 | ATVACNTN0000NN00111 | GRUPPO DI MISCELAZIONE IN EKP (0-3 PUNTI) 13+13 | PZ | EUR | 2821.61 |  | 0 | 30 | AN IDRO | 9197106466
SRREGO0204038 | ATVACNTN0000NN00136 | COLLETTORE EKP CON GRUPPO CLIMATICO (0-3 PUNTI) 2+2 | PZ | EUR | 1946.63 |  | 0 | 30 | AN IDRO | 9197106491
SRREGO0204039 | ATVACNTN0000NN00137 | COLLETTORE EKP CON GRUPPO CLIMATICO (0-3 PUNTI) 3+3 | PZ | EUR | 2062.62 |  | 0 | 30 | AN IDRO | 9197106492
SRREGO0204040 | ATVACNTN0000NN00138 | COLLETTORE EKP CON GRUPPO CLIMATICO (0-3 PUNTI) 4+4 | PZ | EUR | 2163.49 |  | 0 | 30 | AN IDRO | 9197106493
SRREGO0204041 | ATVACNTN0000NN00139 | COLLETTORE EKP CON GRUPPO CLIMATICO (0-3 PUNTI) 5+5 | PZ | EUR | 2256.77 |  | 0 | 30 | AN IDRO | 9197106494
SRREGO0204042 | ATVACNTN0000NN00140 | COLLETTORE EKP CON GRUPPO CLIMATICO (0-3 PUNTI) 6+6 | PZ | EUR | 2360.17 |  | 0 | 30 | AN IDRO | 9197106495
SRREGO0204043 | ATVACNTN0000NN00141 | COLLETTORE EKP CON GRUPPO CLIMATICO (0-3 PUNTI) 7+7 | PZ | EUR | 2440.85 |  | 0 | 30 | AN IDRO | 9197106496
SRREGO0204044 | ATVACNTN0000NN00142 | COLLETTORE EKP CON GRUPPO CLIMATICO (0-3 PUNTI) 8+8 | PZ | EUR | 2541.72 |  | 0 | 30 | AN IDRO | 9197106497
SRREGO0204045 | ATVACNTN0000NN00143 | COLLETTORE EKP CON GRUPPO CLIMATICO (0-3 PUNTI) 9+9 | PZ | EUR | 2637.53 |  | 0 | 30 | AN IDRO | 9197106498
SRREGO0204046 | ATVACNTN0000NN00144 | COLLETTORE EKP CON GRUPPO CLIMATICO (0-3 PUNTI) 10+10 | PZ | EUR | 2738.4 |  | 0 | 30 | AN IDRO | 9197106499
SRREGO0204047 | ATVACNTN0000NN00145 | COLLETTORE EKP CON GRUPPO CLIMATICO (0-3 PUNTI) 11+11 | PZ | EUR | 2816.58 |  | 0 | 30 | AN IDRO | 9197106500
SRREGO0204048 | ATVACNTN0000NN00146 | COLLETTORE EKP CON GRUPPO CLIMATICO (0-3 PUNTI) 12+12 | PZ | EUR | 2919.95 |  | 0 | 30 | AN IDRO | 9197106501
SRREGO0204049 | ATVACNTN0000NN00147 | COLLETTORE EKP CON GRUPPO CLIMATICO (0-3 PUNTI) 13+13 | PZ | EUR | 3003.15 |  | 0 | 30 | AN IDRO | 9197106502
SRREGO0204050 | ATVACNTN0000NN00112 | COLLETTORE EKP (0-10 V) CALDO E FRESCO 2+2 | PZ | EUR | 1785.26 |  | 0 | 30 | AN IDRO | 9197106467
SRREGO0204051 | ATVACNTN0000NN00113 | COLLETTORE EKP (0-10 V) CALDO E FRESCO 3+3 | PZ | EUR | 1906.3 |  | 0 | 30 | AN IDRO | 9197106468
SRREGO0204052 | ATVACNTN0000NN00114 | COLLETTORE EKP (0-10 V) CALDO E FRESCO 4+4 | PZ | EUR | 2002.11 |  | 0 | 30 | AN IDRO | 9197106469
SRREGO0204053 | ATVACNTN0000NN00115 | COLLETTORE EKP (0-10 V) CALDO E FRESCO 5+5 | PZ | EUR | 2087.84 |  | 0 | 30 | AN IDRO | 9197106470
SRREGO0204054 | ATVACNTN0000NN00116 | COLLETTORE EKP (0-10 V) CALDO E FRESCO 6+6 | PZ | EUR | 2178.63 |  | 0 | 30 | AN IDRO | 9197106471
SRREGO0204055 | ATVACNTN0000NN00117 | COLLETTORE EKP (0-10 V) CALDO E FRESCO 7+7 | PZ | EUR | 2264.36 |  | 0 | 30 | AN IDRO | 9197106472
SRREGO0204056 | ATVACNTN0000NN00118 | COLLETTORE EKP (0-10 V) CALDO E FRESCO 8+8 | PZ | EUR | 2370.26 |  | 0 | 30 | AN IDRO | 9197106473
SRREGO0204057 | ATVACNTN0000NN00119 | COLLETTORE EKP (0-10 V) CALDO E FRESCO 9+9 | PZ | EUR | 2455.99 |  | 0 | 30 | AN IDRO | 9197106474
SRREGO0204058 | ATVACNTN0000NN00120 | COLLETTORE EKP (0-10 V) CALDO E FRESCO 10+10 | PZ | EUR | 2561.89 |  | 0 | 30 | AN IDRO | 9197106475
SRREGO0204059 | ATVACNTN0000NN00121 | COLLETTORE EKP (0-10 V) CALDO E FRESCO 11+11 | PZ | EUR | 2632.51 |  | 0 | 30 | AN IDRO | 9197106476
SRREGO0204060 | ATVACNTN0000NN00122 | COLLETTORE EKP (0-10 V) CALDO E FRESCO 12+12 | PZ | EUR | 2735.88 |  | 0 | 30 | AN IDRO | 9197106477
SRREGO0204061 | ATVACNTN0000NN00123 | COLLETTORE EKP (0-10 V) CALDO E FRESCO 13+13 | PZ | EUR | 2821.61 |  | 0 | 30 | AN IDRO | 9197106478
SRREGO0204062 | ATVACNTN0000NN00148 | COLLETTORE EKP CALDO E FRESCO + ALTA TEMP. (0-3 PUNTI) 2+2 | PZ | EUR | 1946.63 |  | 0 | 30 | AN IDRO | 9197106504
SRREGO0204063 | ATVACNTN0000NN00149 | COLLETTORE EKP CALDO E FRESCO + ALTA TEMP. (0-10 V) 3+3 | PZ | EUR | 2062.62 |  | 0 | 30 | AN IDRO | 9197106505
SRREGO0204064 | ATVACNTN0000NN00150 | COLLETTORE EKP CALDO E FRESCO + ALTA TEMP. (0-10 V) 4+4 | PZ | EUR | 2163.49 |  | 0 | 30 | AN IDRO | 9197106506
SRREGO0204065 | ATVACNTN0000NN00151 | COLLETTORE EKP CALDO E FRESCO + ALTA TEMP. (0-10 V) 5+5 | PZ | EUR | 2256.77 |  | 0 | 30 | AN IDRO | 9197106507
SRREGO0204066 | ATVACNTN0000NN00152 | COLLETTORE EKP CALDO E FRESCO + ALTA TEMP. (0-10 V) 6+6 | PZ | EUR | 2360.17 |  | 0 | 30 | AN IDRO | 9197106508
SRREGO0204067 | ATVACNTN0000NN00153 | COLLETTORE EKP CALDO E FRESCO + ALTA TEMP. (0-10 V) 7+7 | PZ | EUR | 2440.85 |  | 0 | 30 | AN IDRO | 9197106509
SRREGO0204068 | ATVACNTN0000NN00154 | COLLETTORE EKP CALDO E FRESCO + ALTA TEMP. (0-10 V) 8+8 | PZ | EUR | 2541.72 |  | 0 | 30 | AN IDRO | 9197106510
SRREGO0204069 | ATVACNTN0000NN00155 | COLLETTORE EKP CALDO E FRESCO + ALTA TEMP. (0-10 V) 9+9 | PZ | EUR | 2637.53 |  | 0 | 30 | AN IDRO | 9197106511
SRREGO0204070 | ATVACNTN0000NN00156 | COLLETTORE EKP CALDO E FRESCO + ALTA TEMP. (0-10 V) 10+10 | PZ | EUR | 2738.4 |  | 0 | 30 | AN IDRO | 9197106512
SRREGO0204071 | ATVACNTN0000NN00157 | COLLETTORE EKP CALDO E FRESCO + ALTA TEMP. (0-10 V) 11+11 | PZ | EUR | 2816.58 |  | 0 | 30 | AN IDRO | 9197106513
SRREGO0204072 | ATVACNTN0000NN00158 | COLLETTORE EKP CALDO E FRESCO + ALTA TEMP. (0-10 V) 12+12 | PZ | EUR | 2919.95 |  | 0 | 30 | AN IDRO | 9197106514
SRREGO0204073 | ATVACNTN0000NN00159 | COLLETTORE EKP CALDO E FRESCO + ALTA TEMP. (0-10 V) 13+13 | PZ | EUR | 3003.15 |  | 0 | 30 | AN IDRO | 9197106515
SRREGO0301012 | ATVA000N0000NN01044 | PLENUM DI MANDATA A 4 VIE | PZ | EUR | 250.58 |  | 0 | 30 | AN IDRO | 9197106543
SRTUBO0101009 | ATVA000N0000NN00526 | TUBO SUPERXA DN17 x 2mm -Rotolo da 600 Metri | PZ | EUR | 1.42 |  | 0 | 38 | RADIANTI A PAVIMENTO | 9197098156
SRTUBO0101009T | ATVA000N0000NN00832 | TUBO SUPERXA DN17 x 2mm PE-X BARR OSSIGENO COLORE BIANCO - Rotolo da 600 Metri | PZ | EUR | 1.56 |  | 0 | 15 | AN FUMISTERIA | 9197102252
SRTUBO0103001 | ATVA000N0000NN01036 | TUBO SUPERXA KLETT DN16 x 2mm - Rotolo da 240 Metri | PZ | EUR | 2.93 |  | 0 | 30 | AN IDRO | 9197106535
SRTUBO0103002 | ATVA000N0000NN00937 | TUBO SUPERXA KLETT DN16 x 2mm - Rotolo da 600 Metri | PZ | EUR | 2.26 |  | 0 | 30 | AN IDRO | 9197104487
SRTUBO0301001 | ATVA000N0000NN00726 | TUBO SUPERT DN17 x 2mm -Rotolo da 240 Metri | PZ | EUR | 1.42 |  | 0 | 38 | RADIANTI A PAVIMENTO | 9197100016
SRTUBO0301002 | ATVA000N0000NN00557 | TUBO SUPERT DN17 x 2mm -Rotolo da 600 Metri | PZ | EUR | 1.21 |  | 0 | 38 | RADIANTI A PAVIMENTO | 9197098218
SRTUBO0301002T | ATVA000N0000NN00773 | TUBO SUPERT DN17 x 2mm PE-RT BARR OSSIGENO - Rotolo da 600 Metri COLORE ROSSO | MT | EUR | 1.22 |  | 0 | 38 | RADIANTI A PAVIMENTO | 9197101019
SRTUBO0401001 | ATVA000N0000NN00848 | TUBO SUPERMULTI DN16 x 2mm -Rotolo da 500 Metri | PZ | EUR | 1.71 |  | 0 | 38 | RADIANTI A PAVIMENTO | 9197103098
SRTUBO0401002 | ATVA000N0000NN01037 | TUBO SUPERMULTI DN16 x 2mm - Rotolo da 250 Metri | PZ | EUR | 2 |  | 0 | 30 | AN IDRO | 9197106536
TER160 | ATVA000N0000NN00981 | TUBO FLESSIBILE CON FILM DI RESINE ANTIBATTERICO DN160 | PZ | EUR | 37.28 |  | 0 | 30 | AN IDRO | 9197104950
TRF180180180 | SWTR000D01805060116 | TRAMOGGIA MONO DN 180 F. 180 x180 AISI 316L BA SP.0,5 mm | PZ | EUR | 478.2 |  | 0 | 4 | AN PLUS INOX ACCESSORI MONOPARETE | 60979
TRF200200180 | SWTR000D01805060128 | TRAMOGGIA MONO DN 180 F. 200x200 AISI 316L BA SP.0,5 mm | PZ | EUR | 266.49 |  | 0 | 4 | AN PLUS INOX ACCESSORI MONOPARETE | 60991
TRF200200200 | SWTR000D02005061977 | TRAMOGGIA MONO DN 200 F. 200x200 AISI 316L BA SP.0,5 mm | PZ | EUR | 266.49 |  | 0 | 4 | AN PLUS INOX ACCESSORI MONOPARETE | 71147
TRF200200250 | SWTR000D02505060239 | TRAMOGGIA MONO DN 250 F. 200x200 AISI 316L BA SP.0,5 mm | PZ | EUR | 266.49 |  | 0 | 4 | AN PLUS INOX ACCESSORI MONOPARETE | 9197076203
TRF200250200 | SWTR000D02005061983 | TRAMOGGIA MONO DN 200 F. 200 x250 AISI 316L BA SP.0,5 mm | PZ | EUR | 275.74 |  | 0 | 4 | AN PLUS INOX ACCESSORI MONOPARETE | 9197083488
TRF200250250 | SWTR000D02505060248 | TRAMOGGIA MONO DN 250 F. 250x250 AISI 316L BA SP.0,5 mm | PZ | EUR | 275.74 |  | 0 |  |  | 9197105229
TRF250250200 | SWTR000D02505060240 | TRAMOGGIA MONO DN 200 F. 250x250 AISI 316L BA SP.0,5 mm | PZ | EUR | 294.09 |  | 0 | 4 | AN PLUS INOX ACCESSORI MONOPARETE | 9197078093
TRF250250250 | SWTR000D02505060237 | TRAMOGGIA MONO DN 250 F. 250x250 AISI 316L BA SP.0,5 mm | PZ | EUR | 294.09 |  | 0 | 4 | AN PLUS INOX ACCESSORI MONOPARETE | 61434
TRF250250300 | SWTR000D03005061854 | TRAMOGGIA MONO DN 300 F. 250 x250 AISI 316L BA SP.0,5 mm | PZ | EUR | 294.09 |  | 0 | 4 | AN PLUS INOX ACCESSORI MONOPARETE | 9197083499
TRF250300200 | SWTR000D02005061986 | TRAMOGGIA MONO DN 200 F. 250 x300 AISI 316L BA SP.0,5 mm | PZ | EUR | 312.43 |  | 0 | 4 | AN PLUS INOX ACCESSORI MONOPARETE | 9197083491
TRF250300250 | SWTR000D02505060247 | TRAMOGGIA MONO DN 250 F. 250 x300 AISI 316L BA SP.0,5 mm | PZ | EUR | 312.43 |  | 0 | 4 | AN PLUS INOX ACCESSORI MONOPARETE | 9197083498
TRF250300300 | SWTR000D03005061856 | TRAMOGGIA MONO DN 300 F. 250 x300 AISI 316L BA SP.0,5 mm | PZ | EUR | 312.43 |  | 0 | 4 | AN PLUS INOX ACCESSORI MONOPARETE | 9197083501
TRF300300200 | SWTR000D02005061987 | TRAMOGGIA MONO DN 200 F. 300 x300 AISI 316L BA SP.0,5 mm | PZ | EUR | 312.43 |  | 0 | 4 | AN PLUS INOX ACCESSORI MONOPARETE | 9197083492
TRF300300250 | SWTR000D02505060241 | TRAMOGGIA MONO DN 250 F. 300x300 AISI 316L BA SP.0,5 mm | PZ | EUR | 312.43 |  | 0 | 4 | AN PLUS INOX ACCESSORI MONOPARETE | 9197081859
TRF300300300 | SWTR000D03005061853 | TRAMOGGIA MONO DN 300 F. 300x300 AISI 316L BA SP.0,5 mm | PZ | EUR | 312.43 |  | 0 | 4 | AN PLUS INOX ACCESSORI MONOPARETE | 9197076342
TRF300350300 | SWTR000D03005061858 | TRAMOGGIA MONO DN 300 F. 300 x350 AISI 316L BA SP.0,5 mm | PZ | EUR | 321.68 |  | 0 | 4 | AN PLUS INOX ACCESSORI MONOPARETE | 9197083503
TRF300400300 | SWTR000D03005061852 | TRAMOGGIA MONO DN 300 F. 300x400 AISI 316L BA SP.0,5 mm | PZ | EUR | 217.32 |  | 0 | 4 | AN PLUS INOX ACCESSORI MONOPARETE | 9197076195
TRF350350350 | SWTR000D03505061650 | TRAMOGGIA MONO DN 350 F. 350x350 AISI 316L BA SP.0,5 mm | PZ | EUR | 217.32 |  | 0 | 4 | AN PLUS INOX ACCESSORI MONOPARETE | 68808
TRF400400200 | SWTR000D02005061980 | TRAMOGGIA MONO DN 200 F. 400x400 AISI 316L BA SP.0,5 mm | PZ | EUR | 334.63 |  | 0 | 4 | AN PLUS INOX ACCESSORI MONOPARETE | 9197078232
TRF400400400 | SWTR000D04005000001 | TRAMOGGIA MONO DN 400 F. 400x400 AISI 316L BA SP.0,5 mm | PZ | EUR | 368.93 |  | 0 | 4 | AN PLUS INOX ACCESSORI MONOPARETE | 9197100673
TRF400400450 | SWTR000D04505000002 | TRAMOGGIA MONO DN 450 F. 400x400 AISI 316L BA SP.0,5 mm | PZ | EUR | 368.93 |  | 0 | 4 | AN PLUS INOX ACCESSORI MONOPARETE | 9197100761
TRM180180180 | SWTR000D01805060117 | TRAMOGGIA MONO DN 180 M. 180x180 AISI 316L BA SP.0,5 mm | PZ | EUR | 266.49 |  | 0 | 4 | AN PLUS INOX ACCESSORI MONOPARETE | 60980
TRM200200180 | SWTR000D01805060129 | TRAMOGGIA MONO DN 180 M. 200x200 AISI 316L BA SP.0,5 mm | PZ | EUR | 266.49 |  | 0 | 4 | AN PLUS INOX ACCESSORI MONOPARETE | 60992
TRM200200200 | SWTR000D02005061978 | TRAMOGGIA MONO DN 200 M. 200x200 AISI 316L BA SP.0,5 mm | PZ | EUR | 266.49 |  | 0 | 4 | AN PLUS INOX ACCESSORI MONOPARETE | 71148
TRM200200250 | SWTR000D02505060242 | TRAMOGGIA MONO DN 250 M. 200 x200 AISI 316L BA SP.0,5 mm | PZ | EUR | 266.49 |  | 0 | 4 | AN PLUS INOX ACCESSORI MONOPARETE | 9197083493
TRM200250200 | SWTR000D02005061982 | TRAMOGGIA MONO DN 200 MASCHIO M. 200 x250 AISI 316L BA SP.0,5 mm | PZ | EUR | 275.74 |  | 0 | 4 | AN PLUS INOX ACCESSORI MONOPARETE | 9197083487
TRM200250250 | SWTR000D02505060243 | TRAMOGGIA MONO DN 250 F. 200 x250 AISI 316L BA SP.0,5 mm | PZ | EUR | 275.74 |  | 0 | 4 | AN PLUS INOX ACCESSORI MONOPARETE | 9197083494
TRM250250200 | SWTR000D02005061984 | TRAMOGGIA MONO DN 200 MASCHIO M. 250 x250 AISI 316L BA SP.0,5 mm | PZ | EUR | 294.09 |  | 0 | 4 | AN PLUS INOX ACCESSORI MONOPARETE | 9197083489
TRM250250250 | SWTR000D02505060245 | TRAMOGGIA MONO DN 250 M. 250 x250 AISI 316L BA SP.0,5 mm | PZ | EUR | 294.09 |  | 0 | 4 | AN PLUS INOX ACCESSORI MONOPARETE | 9197083496
TRM250250300 | SWTR000D03005061855 | TRAMOGGIA MONO DN 300 M. 250 x250 AISI 316L BA SP.0,5 mm | PZ | EUR | 294.09 |  | 0 | 4 | AN PLUS INOX ACCESSORI MONOPARETE | 9197083500
TRM250300200 | SWTR000D02005061985 | TRAMOGGIA MONO DN 200 MASCHIO M. 250 x300 AISI 316L BA SP.0,5 mm | PZ | EUR | 312.43 |  | 0 | 4 | AN PLUS INOX ACCESSORI MONOPARETE | 9197083490
TRM250300250 | SWTR000D02505060246 | TRAMOGGIA MONO DN 250 M. 250 x300 AISI 316L BA SP.0,5 mm | PZ | EUR | 312.43 |  | 0 | 4 | AN PLUS INOX ACCESSORI MONOPARETE | 9197083497
TRM250300300 | SWTR000D03005061857 | TRAMOGGIA MONO DN 300 M. 250 x300 AISI 316L BA SP.0,5 mm | PZ | EUR | 312.43 |  | 0 | 4 | AN PLUS INOX ACCESSORI MONOPARETE | 9197083502
TRM300300200 | SWTR000D02005060163 | TRAMOGGIA MONO DN 200 M. 300x300 AISI 316L BA SP.0,5 mm | PZ | EUR | 312.43 |  | 0 | 4 | AN PLUS INOX ACCESSORI MONOPARETE | 60998
TRM300300250 | SWTR000D02505060164 | TRAMOGGIA MONO DN 250 M. 300x300 AISI 316L BA SP.0,5 mm | PZ | EUR | 312.43 |  | 0 | 4 | AN PLUS INOX ACCESSORI MONOPARETE | 61000
TRM300300300 | SWTR000D03005060134 | TRAMOGGIA MONO DN 300 M. 300x300 AISI 316L BA SP.0,5 mm | PZ | EUR | 312.43 |  | 0 | 4 | AN PLUS INOX ACCESSORI MONOPARETE | 61001
TRM300350300 | SWTR000D03005061859 | TRAMOGGIA MONO DN 300 M. 300 x350 AISI 316L BA SP.0,5 mm | PZ | EUR | 321.68 |  | 0 | 4 | AN PLUS INOX ACCESSORI MONOPARETE | 9197083504
TRM400400300 | SWTR000D03005061850 | TRAMOGGIA MONO DN 300 M. 400x400 AISI 316L BA SP.0,5 mm | PZ | EUR | 351.36 |  | 0 | 4 | AN PLUS INOX ACCESSORI MONOPARETE | 70675
TRM400400450 | SWTR000D04505000001 | TRAMOGGIA MONO DN 450 M. 400x400 AISI 316L BA SP.0,5 mm | PZ | EUR | 368.93 |  | 0 | 4 | AN PLUS INOX ACCESSORI MONOPARETE | 9197100760
URCP02IR | ATVA000N0000NN00966 | HORNET - VMC PUNTUALE 24-12-8 M3/H - DN107 | PZ | EUR | 479.25 |  | 0 | 30 | AN IDRO | 9197104935
URCP05IR | ATVA000N0000NN00967 | HORNET - VMC PUNTUALE 15/25/50 Mc/h, DN160 | PZ | EUR | 479.25 |  | 0 | 30 | AN IDRO | 9197104936
VII01060100 | CITUM01D00605000001 | TUBO COAX INOX 1 m. DN60/100 | PZ | EUR | 107.31 |  | 0 | 32 | AN TWIN INOX-INOX | 7406
VII01080125 | CITUM01D00805010001 | TUBO COAX INOX 1 m. DN80/125 | PZ | EUR | 112.91 |  | 0 | 32 | AN TWIN INOX-INOX | 7407
VII01100150 | CITUM01D01005010002 | TUBO COAX INOX 1 m. DN100/150 | PZ | EUR | 131.7 |  | 0 | 32 | AN TWIN INOX-INOX | 7408
VII01130200 | CITUM01D01305210113 | TUBO COAX INOX 1 m. DN130/200 | PZ | EUR | 149.79 |  | 0 | 32 | AN TWIN INOX-INOX | 67167
VII01150200 | CITUM01D01505210181 | TUBO COAX INOX 1 m. DN150/200 | PZ | EUR | 169.26 |  | 0 | 32 | AN TWIN INOX-INOX | 81841
VII02060100 | CITU050D00605010003 | TUBO COAX INOX 0,50 m. DN60/100 | PZ | EUR | 72.46 |  | 0 | 32 | AN TWIN INOX-INOX | 7409
VII02080125 | CITU050D00805010004 | TUBO COAX INOX 0,50 m. DN80/125 | PZ | EUR | 76.25 |  | 0 | 32 | AN TWIN INOX-INOX | 7410
VII02100150 | CITU050D01005010005 | TUBO COAX INOX 0,50 m. DN100/150 | PZ | EUR | 90.54 |  | 0 | 32 | AN TWIN INOX-INOX | 7411
VII02130200 | CITU050D01305210114 | TUBO COAX INOX 0,50 m. DN130/200 | PZ | EUR | 99.12 |  | 0 | 32 | AN TWIN INOX-INOX | 67168
VII02150200 | CITU050D01505210188 | TUBO COAX INOX 0,50 m. DN150/200 | PZ | EUR | 110.9 |  | 0 | 32 | AN TWIN INOX-INOX | 81848
VII03060100 | CITU025D00605010006 | TUBO COAX INOX 0,25 m. DN60/100 | PZ | EUR | 54.67 |  | 0 | 32 | AN TWIN INOX-INOX | 7412
VII03080125 | CITU025D00805010007 | TUBO COAX INOX 0,25 m. DN80/125 | PZ | EUR | 57.62 |  | 0 | 32 | AN TWIN INOX-INOX | 7413
VII03100150 | CITU025D01005010008 | TUBO COAX INOX 0,25 m. DN100/150 | PZ | EUR | 62.8 |  | 0 | 32 | AN TWIN INOX-INOX | 7414
VII03130200 | CITU025D01305210115 | TUBO COAX INOX 0.25 m DN130/200 | PZ | EUR | 70.63 |  | 0 | 32 | AN TWIN INOX-INOX | 67169
VII03150200 | CITU025D01505200001 | TUBO COAX INOX 0.25 m DN150/200 | PZ | EUR | 78.39 |  | 0 | 32 | AN TWIN INOX-INOX | 9197082824
VII09080125 | CIELEVAD00805010119 | ELEM. COAX INOX TELESCOPICO DN80/125 AISI 316L BA 250-400 mm. | PZ | EUR | 110.11 |  | 0 | 32 | AN TWIN INOX-INOX | 67672
VII09100150 | CIELEVAD01005210135 | ELEM. COAX INOX TELESCOPICO DN 100/150 AISI 316L BA 250-400 mm. | PZ | EUR | 119.28 |  | 0 | 32 | AN TWIN INOX-INOX | 73416
VII09130200 | CIELEVAD01305200001 | ELEM. COAX INOX TELESCOPICO DN 130/200 AISI 316L BA 280-400 mm. | PZ | EUR | 124.8 |  | 0 | 32 | AN TWIN INOX-INOX | 9197079128
VII09150200 | CIELEVAD01505200001 | ELEM. COAX INOX TELESCOPICO DN 150/200 AISI 316L BA | PZ | EUR | 138.67 |  | 0 | 32 | AN TWIN INOX-INOX | 9197082827
VII15060100 | CICUG90D00605010009 | CURVA COAX INOX 90Â° DN60/100 | PZ | EUR | 112.77 |  | 0 | 32 | AN TWIN INOX-INOX | 7415
VII15080125 | CICUG90D00805010010 | CURVA COAX INOX 90Â° DN80/125 | PZ | EUR | 118.68 |  | 0 | 32 | AN TWIN INOX-INOX | 7416
VII15100150 | CICUG90D01005010011 | CURVA COAX INOX 90Â° DN100/150 | PZ | EUR | 124.7 |  | 0 | 32 | AN TWIN INOX-INOX | 7417
VII15130200 | CICUG90D01305210112 | CURVA COAX INOX 90Â° DN130/200 | PZ | EUR | 142.59 |  | 0 | 32 | AN TWIN INOX-INOX | 67166
VII15150200 | CICUG90D01505200001 | CURVA COAX INOX 90Â° DN150/200 | PZ | EUR | 157.65 |  | 0 | 32 | AN TWIN INOX-INOX | 9197082826
VII16060100 | CICUG87D00605010012 | CURVA COAX INOX 87Â° DN60/100 | PZ | EUR | 112.77 |  | 0 | 32 | AN TWIN INOX-INOX | 7418
VII16080125 | CICUG87D00805010013 | CURVA COAX INOX 87Â° DN80/125 | PZ | EUR | 118.68 |  | 0 | 32 | AN TWIN INOX-INOX | 7419
VII16100150 | CICUG87D01005010014 | CURVA COAX INOX 87Â° DN100/150 | PZ | EUR | 124.7 |  | 0 | 32 | AN TWIN INOX-INOX | 7420
VII16130200 | CICUG87D01305210110 | CURVA COAX INOX 87Â° DN130/200 | PZ | EUR | 142.59 |  | 0 | 32 | AN TWIN INOX-INOX | 67164
VII16150200 | CICUG87D01505200001 | CURVA COAX INOX 87Â° DN150/200 | PZ | EUR | 157.65 |  | 0 | 32 | AN TWIN INOX-INOX | 9197082825
VII17060100 | CICUG45D00605010015 | CURVA COAX INOX 45Â° DN60/100 | PZ | EUR | 73.39 |  | 0 | 32 | AN TWIN INOX-INOX | 7421
VII17080125 | CICUG45D00805010016 | CURVA COAX INOX 45Â° DN80/125 | PZ | EUR | 77.28 |  | 0 | 32 | AN TWIN INOX-INOX | 7422
VII17100150 | CICUG45D01005010017 | CURVA COAX INOX 45Â° DN100/150 | PZ | EUR | 82.35 |  | 0 | 32 | AN TWIN INOX-INOX | 7423
VII17130200 | CICUG45D01305210107 | CURVA COAX INOX 45Â° DN130/200 | PZ | EUR | 93.36 |  | 0 | 32 | AN TWIN INOX-INOX | 67161
VII17150200 | CICUG45D01505200001 | CURVA COAX INOX 45Â° DN150/200 | PZ | EUR | 107.7 |  | 0 | 32 | AN TWIN INOX-INOX | 9197082828
VII19080125 | CICUG30D00805010167 | CURVA COAX INOX 30Â° DN 80/125 | PZ | EUR | 118.68 |  | 0 | 32 | AN TWIN INOX-INOX | 80476
VII19100150 | CICUG30D00805010168 | CURVA COAX INOX 30Â° DN100/150 | PZ | EUR | 82.35 |  | 0 | 32 | AN TWIN INOX-INOX | 9197074439
VII19130200 | CICUG30D01305200001 | CURVA COAX INOX 30Â° DN130/200 | PZ | EUR | 93.36 |  | 0 | 32 | AN TWIN INOX-INOX | 9197079129
VII19150200 | FG1140ELB30V1-130 | GOMITO A 30Â° DN130/200 |  | EUR | 104.81 |  | 0
VII19200250 | FG1140ELB30V1-150 | GOMITO A 30Â° DN150/200 |  | EUR | 129.85 |  | 0
VII20060100 | CITEG87D00605200001 | RACC."T" COAX INOX 87Â° DN60/100 | PZ | EUR | 184.98 |  | 0 | 32 | AN TWIN INOX-INOX | 9197074891
VII20080125 | C1TEG87D00805250029 | RACC."T" COAX INOX 87Â° DN80/125 | PZ | EUR | 194.69 |  | 0 | 32 | AN TWIN INOX-INOX | 21465
VII20100150 | CITEG87D01005010081 | RACC."T" COAX INOX 87Â° DN100/150 | PZ | EUR | 217.46 |  | 0 | 32 | AN TWIN INOX-INOX | 65978
VII20130200 | CITEG87D01305210106 | RACC."T" COAX INOX 87Â° DN130/200 | PZ | EUR | 290.71 |  | 0 | 32 | AN TWIN INOX-INOX | 67160
VII20150200 | CITEG87D01505200002 | RACC."T" COAX INOX 87Â° DN150/200 USC.COAX | PZ | EUR | 333.65 |  | 0 | 32 | AN TWIN INOX-INOX | 9197082830
VII22060100A | FG1140TEE90V1-60 | RACCORDO A T 90Â° USCITA MONOPARETE MASCHIO (PER ASPIRAZIONE) RIDOTTA A 80mm INOX DN60/100 |  | EUR | 116.12 |  | 0
VII22060100B | FG1140TEE90V3-60 | RACCORDO A T 90Â° USCITA MONOPARETE FEMMINA (PER FUMI) RIDOTTA A 80mm INOX DN60/100 |  | EUR | 183.06 |  | 0
VII22080125A | C1TEG90D00805250039 | RACC."T" COAX 90Â° USC. MONO M. DN 80 X ASPI DN 80/125 AISI 316L BA | PZ | EUR | 116.12 |  | 0 | 32 | AN TWIN INOX-INOX | 48898
VII22080125AB | CITEG90D00805210241 | RACCORDO COAX INOX-INOX DN 80/125 - MONOPARETE CON VENTILAZIONE ARIA DN 60 | PZ | EUR | 194.65 |  | 0 | 32 | AN TWIN INOX-INOX | 9197106827
VII22080125B | C1TEG90D00805250038 | RACC."T" COAX 90Â° USC. MONO F. DN 80 X FUMI DN 80/125 AISI 316L BA | PZ | EUR | 183.06 |  | 0 | 32 | AN TWIN INOX-INOX | 48897
VII22100150A | C1TEG90D01005250092 | RACC."T" COAX 90Â° USC. MONO M. DN 78 X ASPI DN100/150 AISI 316L BA SP.0,4 mm | PZ | EUR | 124.94 |  | 0 | 32 | AN TWIN INOX-INOX | 67675
VII22100150AB | CITEG90D01005010144 | RACCORDO COAX INOX-INOX DN 100/150 - MONOPARETE CON VENTILAZIONE ARIA DN 60 | PZ | EUR | 289.41 |  | 0 | 32 | AN TWIN INOX-INOX | 73871
VII22100150B | C1TEG90D01005250096 | RACC."T" COAX 90Â° USC. MONO F. DN 80 X FUMI DN100/150 AISI 316L BA SP.0,4 mm | PZ | EUR | 206.72 |  | 0 | 32 | AN TWIN INOX-INOX | 67679
VII22130200A | CITEG90D01305210107 | DN 130/200 RACC.T90 COAX INOX-INOX USC.PER VENTILAZIONE ARIA MONO DN 80 LISCIO | PZ | EUR | 138.36 |  | 0 | 32 | AN TWIN INOX-INOX | 9197079809
VII22130200B | FG1140TEE90V2-130 | RACCORDO A T 90Â° USCITA MONOPARETE FEMMINA (PER FUMI) RIDOTTA A 80mm INOX DN130/200 |  | EUR | 259.7 |  | 0
VII22150200A | CITEG9UD01505210187 | RACC."T" COAX INOX 90Â° USC. MONO M. DN 80 X ASPI DN150/200 | PZ | EUR | 154.77 |  | 0 | 32 | AN TWIN INOX-INOX | 81847
VII22150200B | CITEG9UD01505210186 | RACC."T" COAX INOX 90Â° USC. MONO M. DN 80 X FUMI DN150/200 | PZ | EUR | 259.7 |  | 0 | 32 | AN TWIN INOX-INOX | 81846
VII25060100 | CIVATPCD00605200002 | COAX INOX TAPPO CIECO SENZA MANIGLIA DN 60/100 AISI 316L BA SP.0,5 mm | PZ | EUR | 79.19 |  | 0 | 32 | AN TWIN INOX-INOX | 9197074894
VII25080125 | C1VATPCD00805250043 | COAX TAPPO CIECO DN 80/125 AISI 316L BA SENZA MANIGLIA | PZ | EUR | 79.6 |  | 0 | 32 | AN TWIN INOX-INOX | 53381
VII25100150 | C1VATPCD01005250089 | COAX TAPPO CIECO DN 100/150 AISI 316L BA SP.0,4 mm | PZ | EUR | 81.18 |  | 0 | 32 | AN TWIN INOX-INOX | 67667
VII25130200 | CIVATPCD01305200001 | COAX INOX TAPPO CIECO DN130/200 | PZ | EUR | 103.3 |  | 0 | 32 | AN TWIN INOX-INOX | 9197079131
VII25150200 | CIVATPCD01505200001 | COAX INOX TAPPO CIECO DN150/ 200 | PZ | EUR | 105.9 |  | 0 | 32 | AN TWIN INOX-INOX | 9197082833
VII29060100 | CIVASCCD00605210032 | COAX INOX SCARICO CONDENSA DN60/100 | PZ | EUR | 102.12 |  | 0 | 32 | AN TWIN INOX-INOX | 7707
VII29080125 | CIVASCCD00805210033 | COAX INOX SCARICO CONDENSA DN80/125 | PZ | EUR | 107.45 |  | 0 | 32 | AN TWIN INOX-INOX | 7708
VII29100150 | CIVASCCD01005210019 | COAX INOX SCARICO CONDENSA DN100/150 | PZ | EUR | 109.18 |  | 0 | 32 | AN TWIN INOX-INOX | 7425
VII29130200 | CIVASCCD01305210102 | COAX INOX SCARICO CONDENSA DN130/200 | PZ | EUR | 143.58 |  | 0 | 32 | AN TWIN INOX-INOX | 67156
VII29150200 | CIVASCCD01505210182 | COAX INOX SCARICO CONDENSA DN150/200 | PZ | EUR | 129.63 |  | 0 | 32 | AN TWIN INOX-INOX | 81842
VII36060100 | CIKAK02D00605010034 | TERMINALE COAX INOX ANTINTEMPERIE CON PRESA D'ARIA DN60/100 | PZ | EUR | 271.06 |  | 0 | 32 | AN TWIN INOX-INOX | 7709
VII36080125 | CIKAK02D00805010035 | TERMINALE COAX INOX ANTINTEMPERIE CON PRESA D'ARIA DN80/125 | PZ | EUR | 284.54 |  | 0 | 32 | AN TWIN INOX-INOX | 7710
VII36100150 | CIKAK02D01005010036 | TERMINALE COAX INOX ANTINTEMPERIE CON PRESA D'ARIA DN100/150 | PZ | EUR | 296.8 |  | 0 | 32 | AN TWIN INOX-INOX | 7711
VII36130200 | CIKAK02D01305010133 | TERMINALE COAX INOX ANTINTEMPERIE DN130/ 200 AISI 316L BA | PZ | EUR | 393.62 |  | 0 | 32 | AN TWIN INOX-INOX | 71995
VII36150200 | CIKAK02D01505210189 | TERMINALE COAX INOX ANTINTEMPERIE DN150/ 200 CON PRESA D'ARIA AISI 316L BA | PZ | EUR | 472.31 |  | 0 | 32 | AN TWIN INOX-INOX | 81908
VII38060100 | FG1140TERV2-60 | TERMINALE TRONCO CONO DN60/100 |  | EUR | 163.18 |  | 0
VII38080125 | BVKAK03D0080PS50074 | TERMINALE COAX PPs-INOX TRONCO CONO DN 80/125 | PZ | EUR | 168.46 |  | 0 | 26 | AN TWIN CONDENSING - AN ISO CONDENSING | 7071420
VII38100150 | BVKAANVD0100PX00001 | TERMINALE COAX INOX-INOX ANTIVENTO C/PRESA ARIA SEMPLICE DN 100/150 | PZ | EUR | 209.28 |  | 0 | 26 | AN TWIN CONDENSING - AN ISO CONDENSING | 9197074797
VII42080125 | C1KAK07D00805250066 | TERMINALE COAX ORRIZZONTALE DN 80/ 125 AISI 316L BA SP.0,4 mm (+2 ROSONI IN EPDM | PZ | EUR | 298.94 |  | 0 | 32 | AN TWIN INOX-INOX | 65626
VII42100150 | C1KAK07D01005250074 | TERMINALE COAX ORRIZZONTALE DN 100/ 150 AISI 316L BA SP.0,4 mm (+2 EPDM | PZ | EUR | 342.68 |  | 0 | 32 | AN TWIN INOX-INOX | 66158
VII42130200 | CIKAK07D01305210131 | TERMINALE COAX INOX ORRIZZONTALE DN130/ 200 AISI 316L BA | PZ | EUR | 374 |  | 0 | 32 | AN TWIN INOX-INOX | 71993
VII42150200 | CIKAK07D01505200001 | TERMINALE COAX INOX ORRIZZONTALE DN150/ 200 | PZ | EUR | 448.78 |  | 0 | 32 | AN TWIN INOX-INOX | 9197082834
VII48060100 | FG1140TERV4-60 | TERMINALE DI SCARICO ORIZZONTALE DN60/100 |  | EUR | 95.67 |  | 0
VII48080125 | FG1140TERV4-80 | TERMINALE DI SCARICO ORIZZONTALE DN80/125 |  | EUR | 121.88 |  | 0
VII48100150 | C1KAK07D01005250108 | TERMINALE ORIZZONTALE COASSIALE CON RETE (SENZA GRIGLIA) DN 100/150 SP. 0,4mm | PZ | EUR | 165.34 |  | 0 | 26 | AN TWIN CONDENSING - AN ISO CONDENSING | 9197101845
VII48130200 | C1KAK07D01305200005 | TERMINALE ORIZZONTALE COASSIALE CON RETE (SENZA GRIGLIA) DN 130/200 SP. 0,4mm | PZ | EUR | 190.77 |  | 0 | 26 | AN TWIN CONDENSING - AN ISO CONDENSING | 9197101846
VII75060100 | CIELISTD00605010026 | ELEM. COAX INOX CON PORT.ISPEZ.TONDO DN60/100 | PZ | EUR | 127.86 |  | 0 | 32 | AN TWIN INOX-INOX | 7701
VII75080125 | CIELISTD00805010027 | ELEM. COAX INOX CON PORT.ISPEZ.TONDO DN80/125 | PZ | EUR | 134.51 |  | 0 | 32 | AN TWIN INOX-INOX | 7702
VII75100150 | CIELISTD01005010028 | ELEM. COAX INOX CON PORT.ISPEZ.TONDO DN100/150 | PZ | EUR | 147.42 |  | 0 | 32 | AN TWIN INOX-INOX | 7703
VII75130200 | CIELISTD01305210103 | ELEM. COAX INOX CON PORT.ISPEZ.TONDO DN130/200 | PZ | EUR | 179.8 |  | 0 | 32 | AN TWIN INOX-INOX | 67157
VII75150200 | CIELISTD01505210183 | ELEM. COAX INOX CON PORT.ISPEZ.TONDO DN150/200 | PZ | EUR | 188.48 |  | 0 | 32 | AN TWIN INOX-INOX | 81843
VII78060100A | FG1140ADAV1-60 | RACCORDO DI CHIUSURA CON PRESE D'ARIA DN60/100 |  | EUR | 95.67 |  | 0
VII78080125 | FG1140ADAV1-80 | RACCORDO TERMINALE DI CHISURA DN80/125 |  | EUR | 106.3 |  | 0
VII78080125A | PCTUADDD0080VC00001 | TUBO ADATTATORE COASSIALE DN80/ 125 A DN 80 MONO | PZ | EUR | 124.42 |  | 0 | 32 | AN TWIN INOX-INOX | 9197104017
VII78100150 | CIGIGUCD01005200001 | RACC. COAX INOX DOPPIA-MONO DN 100/150 AISI 316L BA SP.0,4 mm | PZ | EUR | 118.12 |  | 0 | 32 | AN TWIN INOX-INOX | 9197101478
VII78100150A | FG1140ADAV1-100 | RACCORDO DI CHIUSURA CON PRESE D'ARIA DN100/150 |  | EUR | 154.25 |  | 0
VII78130200 | CIGIGUCD01305200001 | RACC. COAX INOX DOPPIA-MONO DN 130/200 AISI 316L BA SP.0,4 mm | PZ | EUR | 142.04 |  | 0 | 32 | AN TWIN INOX-INOX | 9197101479
VII78150200 | FG1140ADAV1-150 | RACCORDO TERMINALE DI CHIUSURA DN150/200 |  | EUR | 137.81 |  | 0
VII820601001 | CIPIINTD00605210039 | PIASTRA COAX INOX INTERMEDIA DN60/100 | PZ | EUR | 122.38 |  | 0 | 32 | AN TWIN INOX-INOX | 7714
VII820801251 | CIPIINTD00805210040 | PIASTRA COAX INOX INTERMEDIA DN80/125 | PZ | EUR | 122.38 |  | 0 | 32 | AN TWIN INOX-INOX | 7715
VII821001501 | CIPIINTD01005210041 | PIASTRA COAX INOX INTERMEDIA DN100/150 | PZ | EUR | 124.74 |  | 0 | 32 | AN TWIN INOX-INOX | 7716
VII821302001 | CIPIINTD01305210098 | PIASTRA COAX INOX INTERMEDIA DN130/200 | PZ | EUR | 140.87 |  | 0 | 32 | AN TWIN INOX-INOX | 67152
VII821502001 | CIPIINTD01505210184 | PIASTRA COAX INOX INTERMEDIA DN150/200 | PZ | EUR | 150.23 |  | 0 | 32 | AN TWIN INOX-INOX | 81844
VII95060100 | CIELPIFD00605010029 | ELEM. COAX INOX PRELIEVO FUMI DN60/100 | PZ | EUR | 85.82 |  | 0 | 32 | AN TWIN INOX-INOX | 7704
VII95080125 | CIELPIFD00805010030 | ELEM. COAX INOX PRELIEVO FUMI DN80/125 | PZ | EUR | 85.82 |  | 0 | 32 | AN TWIN INOX-INOX | 7705
VII95100150 | CIELPIFD01005010031 | ELEM. COAX INOX PRELIEVO FUMI DN100/150 | PZ | EUR | 95.28 |  | 0 | 32 | AN TWIN INOX-INOX | 7706
VII95130200 | CIELPIFD01305200001 | ELEM. COAX INOX PRELIEVO FUMI DN130/200 | PZ | EUR | 189.52 |  | 0 | 32 | AN TWIN INOX-INOX | 9197082331
VII95150200 | CIELPIFD01505210185 | ELEM. COAX INOX PRELIEVO FUMI DN150/200 | PZ | EUR | 198.99 |  | 0 | 32 | AN TWIN INOX-INOX | 81845
VIIN01060100 | CITUM01D00605010044 | TUBO COAX INOX 1 m. DN60/100 NERO OPACO ALTE TEMP | PZ | EUR | 168.63 |  | 0 | 32 | AN TWIN INOX-INOX | 55932
VIIN01080125 | CITUM01D00805010042 | TUBO COAX INOX 1 m. DN80/125 NERO OPACO ALTE TEMP | PZ | EUR | 175.12 |  | 0 | 32 | AN TWIN INOX-INOX | 55930
VIIN01100150 | CITUM01D01005010043 | TUBO COAX INOX 1 m. DN100/150 NERO OPACO ALTE TEMP | PZ | EUR | 187.19 |  | 0 | 32 | AN TWIN INOX-INOX | 55931
VIIN01130200 | CITUM01D01305210114 | TUBO COAX INOX 1 m. DN 130/200 NERO OPACO ALTE TEMP | PZ | EUR | 224.94 |  | 0 | 32 | AN TWIN INOX-INOX | 9197079616
VIIN01150200 | FG1140PIP100-150 | ELEMENTO LINEARE 100mm DN150/200 VERNICIATO NERO |  | EUR | 265.97 |  | 0
VIIN02060100 | CITU050D00605010045 | TUBO COAX INOX 0,50 m. DN60/100 NERO OPACO ALTE TEMP | PZ | EUR | 111.58 |  | 0 | 32 | AN TWIN INOX-INOX | 55933
VIIN02080125 | CITU050D00805010046 | TUBO COAX INOX 0,50 m. DN80/125 NERO OPACO ALTE TEMP | PZ | EUR | 117.43 |  | 0 | 32 | AN TWIN INOX-INOX | 55934
VIIN02100150 | C1TU050D01005250075 | TUBO COAX 0.50 m. DN 100/150 AISI 316L BA SP.0,4 mm NERO OPACO ALTE TEMP | PZ | EUR | 139.44 |  | 0 | 32 | AN TWIN INOX-INOX | 66162
VIIN02130200 | CITU050D01305210115 | TUBO COAX INOX H 500 DN130/200 NERO OPACO ALTE TEMP | PZ | EUR | 152.64 |  | 0 | 32 | AN TWIN INOX-INOX | 9197089796
VIIN02150200 | FG1140PIP500-150 | ELEMENTO LINEARE 500mm DN150/200 VERNICIATO NERO |  | EUR | 170.78 |  | 0
VIIN03060100 | CITU025D00605010047 | TUBO COAX INOX 0,25 m. DN60/100 NERO OPACO ALTE TEMP | PZ | EUR | 84.18 |  | 0 | 32 | AN TWIN INOX-INOX | 55935
VIIN03080125 | CITU025D00805010048 | TUBO COAX INOX 0,25 m. DN80/125 NERO OPACO ALTE TEMP | PZ | EUR | 88.73 |  | 0 | 32 | AN TWIN INOX-INOX | 55936
VIIN03100150 | C1TU025D01005250081 | TUBO COAX 0.25 m. DN 100/150 AISI 316L BA SP.0,4 mm NERO OPACO ALTE TEMP | PZ | EUR | 96.7 |  | 0 | 32 | AN TWIN INOX-INOX | 66159
VIIN03130200 | CITU025D01305210116 | TUBO COAX INOX 0.25 m DN130/200 NERO OPACO ALTE TEMP | PZ | EUR | 108.77 |  | 0 | 32 | AN TWIN INOX-INOX | 9197089797
VIIN03150200 | FG1140PIP250-150 | ELEMENTO LINEARE 250mm DN150/200 VERNICIATO NERO |  | EUR | 120.73 |  | 0
VIIN09080125 | CIELEVAD00805210136 | ELEM. COAX INOX TELESCOPICO DN 80/125 AISI 316L BA NERO OPACO ALTE TEMP 250-400 mm. NERO OPACO ALTE | PZ | EUR | 169.57 |  | 0 | 32 | AN TWIN INOX-INOX | 73443
VIIN09100150 | CIELEVAD01005210138 | ELEM. COAX INOX TELESCOPICO DN 100/150 AISI 316L BA NERO OPACO ALTE TEMP 250-400 mm. NERO OPACO ALTE | PZ | EUR | 183.69 |  | 0 | 32 | AN TWIN INOX-INOX | 73445
VIIN09130200 | CIELEVAD01305200002 | ELEM. COAX INOX TELESCOPICO DN 130/200 AISI 316L BA NERO OPACO ALTE TEMP 250-400 mm. NERO OPACO ALTE | PZ | EUR | 192.2 |  | 0 | 32 | AN TWIN INOX-INOX | 9197089798
VIIN09150200 | FG1140PIPADJ-150 | ELEMENTO TELESCOPICO/REGOLABILE 280 - 400 mm DN150/200 VERNICIATO NERO |  | EUR | 213.55 |  | 0
VIIN15060100 | CICUG90D00605010056 | CURVA COAX INOX 90Â° DN60/100 NERO OPACO ALTE TEMP | PZ | EUR | 173.67 |  | 0 | 32 | AN TWIN INOX-INOX | 55944
VIIN15080125 | CICUG90D00805010057 | CURVA COAX INOX 90Â° DN80/125 NERO OPACO ALTE TEMP | PZ | EUR | 182.78 |  | 0 | 32 | AN TWIN INOX-INOX | 55945
VIIN15100150 | CICUG90D01005010058 | CURVA COAX INOX 90Â° DN100/150 NERO OPACO ALTE TEMP | PZ | EUR | 192.03 |  | 0 | 32 | AN TWIN INOX-INOX | 66180
VIIN15130200 | CICUG90D01305210113 | CURVA COAX INOX 90Â° DN130/200 NERO OPACO ALTE TEMP | PZ | EUR | 219.59 |  | 0 | 32 | AN TWIN INOX-INOX | 9197089799
VIIN15150200 | FG1140ELB90-150 | GOMITO A 90Â° DN150/200 VERNICIATO NERO |  | EUR | 242.79 |  | 0
VIIN16060100 | CICUG87D00605010050 | CURVA COAX INOX 87Â° DN60/100 NERO OPACO ALTE TEMP | PZ | EUR | 173.67 |  | 0 | 32 | AN TWIN INOX-INOX | 55938
VIIN16080125 | CICUG87D00805010051 | CURVA COAX INOX 87Â° DN80/125 NERO OPACO ALTE TEMP | PZ | EUR | 182.78 |  | 0 | 32 | AN TWIN INOX-INOX | 55939
VIIN16100150 | CICUG87D01005010052 | CURVA COAX INOX 87Â° DN100/150 NERO OPACO ALTE TEMP | PZ | EUR | 192.03 |  | 0 | 32 | AN TWIN INOX-INOX | 55940
VIIN16130200 | FG1140ELB87-130 | GOMITO A 87Â° DN130/200 VERNICIATO NERO |  | EUR | 219.57 |  | 0
VIIN16150200 | FG1140ELB87-150 | GOMITO A 87Â° DN150/200 VERNICIATO NERO |  | EUR | 242.79 |  | 0
VIIN17060100 | CICUG45D00605010053 | CURVA COAX INOX 45Â° DN60/100 NERO OPACO ALTE TEMP | PZ | EUR | 126.3 |  | 0 | 32 | AN TWIN INOX-INOX | 55941
VIIN17080125 | CICUG45D00805010054 | CURVA COAX INOX 45Â° DN80/125 NERO OPACO ALTE TEMP | PZ | EUR | 133.11 |  | 0 | 32 | AN TWIN INOX-INOX | 55942
VIIN17100150 | CICUG45D01005010055 | CURVA COAX INOX 45Â° DN100/150 NERO OPACO ALTE TEMP | PZ | EUR | 141.75 |  | 0 | 32 | AN TWIN INOX-INOX | 66179
VIIN17130200 | CICUG45D01305000001 | CURVA COAX INOX 45Â° DN130/200 NERO OPACO ALTE TEMP | PZ | EUR | 160.67 |  | 0 | 32 | AN TWIN INOX-INOX | 9197100554
VIIN17150200 | FG1140ELB45-150 | GOMITO A 45Â° DN150/200 VERNICIATO NERO |  | EUR | 185.36 |  | 0
VIIN19080125 | CICUG30D00805010169 | CURVA COAX INOX 30Â° DN80/125 AISI 316L BA SP.4/10 NERO OPACO ALTE TEMP | PZ | EUR | 182.78 |  | 0 | 32 | AN TWIN INOX-INOX | 9197078626
VIIN19100150 | FG1140ELB30-80 | GOMITO A 30Â° DN80/125 VERNICIATO NERO |  | EUR | 126.82 |  | 0
VIIN19130200 | FG1140ELB30-100 | GOMITO A 30Â° DN100/150 VERNICIATO NERO |  | EUR | 143.76 |  | 0
VIIN19150200 | FG1140ELB30-130 | GOMITO A 30Â° DN130/200 VERNICIATO NERO |  | EUR | 161.42 |  | 0
VIIN19200250 | FG1140ELB30-150 | GOMITO A 30Â° DN150/200 VERNICIATO NERO |  | EUR | 199.98 |  | 0
VIIN20060100 | FG1140TEE87-60 | RACCORDO A T 87Â° CON USCITA COASSIALE DN60/100 VERNICIATO NERO |  | EUR | 284.86 |  | 0
VIIN20080125 | C1TEG87D00805250045 | RACC."T" COAX INOX 87Â° DN80/125 NERO OPACO ALTE TEMP T 300 | PZ | EUR | 299.82 |  | 0 | 32 | AN TWIN INOX-INOX | 55959
VIIN20100150 | CITEG87D01005010080 | RACC."T" COAX INOX 87Â° DN100/150 NERO OPACO ALTE TEMP | PZ | EUR | 334.89 |  | 0 | 32 | AN TWIN INOX-INOX | 65977
VIIN20130200 | FG1140TEE87-130 | RACCORDO A T 87Â° CON USCITA COASSIALE DN130/200 VERNICIATO NERO |  | EUR | 447.68 |  | 0
VIIN20150200 | FG1140TEE87-150 | RACCORDO A T 87Â° CON USCITA COASSIALE DN150/200 VERNICIATO NERO |  | EUR | 513.82 |  | 0
VIIN22060100A | FG1140TEE90Â°V2-60 | RACCORDO A T 90Â° USCITA MONOPARETE MASCHIO (PER ASPIRAZIONE) RIDOTTO A 80mm DN60/100 VERNICIATO NERO |  | EUR | 178.83 |  | 0
VIIN22060100B | FG1140TEE90Â°-60 | RACCORDO A T 90Â° USCITA MONOPARETE FEMMINA (PER FUMI) RIDOTTO A 80mm DN60/100 VERNICIATO NERO |  | EUR | 281.91 |  | 0
VIIN22080125A | C1TEG90D00805250047 | RACC."T" COAX 90Â° MONO M. DN 78 X ASP ARIA DN 80/125 AISI 316L BA SP.0,4 mm NERO OPACO ALTE TEMP | PZ | EUR | 178.83 |  | 0 | 32 | AN TWIN INOX-INOX | 55961
VIIN22080125AB | CITEG90D00805210216 | RACC."T" COAX INOX 90Â° DN80/125 USC.DN 60 LISCIA MONO PER VENTILAZIONE ARIA NERO OPACO ALTE TEMP | PZ | EUR | 299.74 |  | 0 | 32 | AN TWIN INOX-INOX | 7072107
VIIN22080125B | CITEG90D00805010194 | RACCORDO A T 87Â° COAX USCITA MONOPARETE FEMMINA PER FUMI RIDOTTA A DN 80 NERO OPACO ALTE | PZ | EUR | 281.91 |  | 0 | 32 | AN TWIN INOX-INOX | 9197106858
VIIN22100150A | C1TEG90D01005250105 | RACC."T" COAX 90Â° USC.DN 80 MONO DN100/150 SP.0,4 mm NERO | PZ | EUR | 192.41 |  | 0 | 32 | AN TWIN INOX-INOX | 9197107283
VIIN22100150AB | CITEG90D01005200003 | RACC."T" COAX INOX 90Â° DN 100/ 150 AISI 316L BA SP.0,4 mm USC.DN 60 LISCIA CON VENTILAZIONE ARIA NER | PZ | EUR | 445.7 |  | 0 | 32 | AN TWIN INOX-INOX | 9197106831
VIIN22100150B | CITEG90D01005010198 | RACC."T" COAX INOX 90Â° MONO F. DN 80 X FUMI DN100/150 USC. NERO OPACO ALTE TEMP | PZ | EUR | 318.35 |  | 0 | 32 | AN TWIN INOX-INOX | 82616
VIIN22130200A | FG1140TEE90V1-130 | RACCORDO A T 90Â° USCITA MONOPARETE MASCHIO (PER ASPIRAZIONE) RIDOTTO A 80 mm DN130/200 VERNICIATO NERO |  | EUR | 213.09 |  | 0
VIIN22130200B | FG1140TEE90-130 | RACCORDO A T 90Â° USCITA MONOPARETE FEMMINA (PER FUMI) RIDOTTO A 80mm DN130/200 VERNICIATO NERO |  | EUR | 399.94 |  | 0
VIIN22150200A | FG1140TEE90V1-150 | RACCORDO A T 90Â° USCITA MONOPARETE MASCHIO (PER ASPIRAZIONE) RIDOTTO A 80mm DN150/200 VERNICIATO NERO |  | EUR | 238.34 |  | 0
VIIN22150200B | FG1140TEE90-150 | RACCORDO A T 90Â° USCITA MONOPARETE FEMMINA (PER FUMI) RIDOTTO A 80mm DN150/200 VERNICIATO NERO |  | EUR | 399.94 |  | 0
VIIN25060100 | FG1140CAP-60 | TAPPO CIECO DN60/100 VERNICIATO NERO |  | EUR | 121.95 |  | 0
VIIN25080125 | C1VATPCD00805250044 | COAX TAPPO CIECO DN 80/125 AISI 316L BA NERO OPACO ALTE TEMP | PZ | EUR | 122.58 |  | 0 | 32 | AN TWIN INOX-INOX | 55950
VIIN25100150 | C1VATPCD01005250088 | COAX TAPPO CIECO DN 100/150 AISI 316L BA NERO OPACO ALTE TEMP | PZ | EUR | 125.02 |  | 0 | 32 | AN TWIN INOX-INOX | 67138
VIIN25130200 | CIVATPCD01305200002 | COAX TAPPO CIECO DN 130/200 AISI 316L BA NERO OPACO ALTE TEMP T 300 | PZ | EUR | 159.09 |  | 0 | 32 | AN TWIN INOX-INOX | 9197091012
VIIN25150200 | FG1140CAP-150 | TAPPO CIECO DN150/200 NERO |  | EUR | 163.09 |  | 0
VIIN29060100 | CIVASCCD00605210067 | COAX INOX SCARICO CONDENSA DN60/100 NERO OPACO ALTE TEMP | PZ | EUR | 157.27 |  | 0 | 32 | AN TWIN INOX-INOX | 55956
VIIN29080125 | CIVASCCD00805210068 | COAX INOX SCARICO CONDENSA DN80/125 NERO OPACO ALTE TEMP | PZ | EUR | 165.47 |  | 0 | 32 | AN TWIN INOX-INOX | 55957
VIIN29100150 | CIVASCCD01005210069 | COAX INOX SCARICO CONDENSA DN100/150 NERO OPACO ALTE TEMP | PZ | EUR | 168.13 |  | 0 | 32 | AN TWIN INOX-INOX | 55958
VIIN29130200 | CIVASCCD01305210100 | COAX INOX SCARICO CONDENSA VERTICALE DN130/200 NERO OPACO ALTE TEMP | PZ | EUR | 221.1 |  | 0 | 32 | AN TWIN INOX-INOX | 67154
VIIN29150200 | FG1140CAPV1-150 | TAPPO SCARICO CONDENSA DN150/200 VERNICIATO NERO |  | EUR | 199.63 |  | 0 | 32 | AN TWIN INOX-INOX
VIIN36060100 | FG1140TERV1-60 | TERMINALE ANTI INTEMPERIE CON PRESE D'ARIA DN60/100 VERNICIATO NERO |  | EUR | 425.93 |  | 0
VIIN36080125 | C1KAK02D00805250051 | TERMINALE COAX ANTINTEMPERIE CON PRESA ARIA DN 80/ 125 AISI 316L BA SP.0,4 mm NE | PZ | EUR | 427.7 |  | 0 | 32 | AN TWIN INOX-INOX | 55965
VIIN36100150 | C1KAK02D01005250054 | TERMINALE COAX ANTINTEMPERIE CON PRESA ARIA DN 100/ 150 AISI 316L BA SP.0,4 mm NERO OPACO ALTE TE | PZ | EUR | 447.18 |  | 0 | 32 | AN TWIN INOX-INOX | 55968
VIIN36130200 | FG1140TERV1-130 | TERMINALE ANTI INTEMPERIE CON PRESE D'ARIA DN130/200 VERNICIATO NERO |  | EUR | 591.66 |  | 0
VIIN36150200 | FG1140TERV1-150 | TERMINALE ANTI INTEMPERIE CON PRESE D'ARIA DN150/200 VERNICIATO NERO |  | EUR | 709.93 |  | 0
VIIN38060100 | FG1140TERV3-60 | TERMINALE TRONCO CONO DN60/100 VERNICIATO NERO |  | EUR | 251.32 |  | 0
VIIN38100150 | FG1140TERV3-100 | TERMINALE TRONCO CONICO DN100/150 VERNICIATO NERO |  | EUR | 322.29 |  | 0
VIIN42080125 | C1KAK07D00805250065 | TERMINALE COAX ORRIZZONTALE DN 80/ 125 AISI 316L BA SP.0,4 mm (+2 EPDM) NERO OPACO ALTE TEMP | PZ | EUR | 460.36 |  | 0 | 32 | AN TWIN INOX-INOX | 65224
VIIN42100150 | C1KAK07D01005250068 | TERMINALE COAX ORRIZZONTALE DN 100/ 150 AISI 316L BA SP.0,4 mm (+2 EPDM NERO OPACO ALTE TEMP | PZ | EUR | 527.72 |  | 0 | 32 | AN TWIN INOX-INOX | 66155
VIIN42130200 | CIKAK07D01305210209 | TERMINALE COAX INOX ORRIZZONTALE DN 130/ 200 NERO OPACO ALTE TEMP T 300 | PZ | EUR | 575.96 |  | 0 | 32 | AN TWIN INOX-INOX | 9197091155
VIIN42150200 | FG1140TERV2-150 | TERMINALE ORIZZONTALE CON DUE ROSONI DN150/200 VERNICIATO NERO |  | EUR | 691.12 |  | 0
VIIN48060100 | FG1140TER-60 | TERMINALE DI SCARICO ORIZZONTALE DN60/100 VERNICIATO NERO |  | EUR | 147.32 |  | 0
VIIN48080125 | FG1140TER-80 | TERMINALE DI SCARICO ORIZZONTALE DN80/125 VERNICIATO NERO |  | EUR | 187.69 |  | 0
VIIN48100150 | FG1140TER-100 | TERMINALE DI SCARICO ORIZZONTALE DN100/150 VERNICIATO NERO |  | EUR | 254.62 |  | 0
VIIN48130200 | FG1140TER-130 | TERMINALE DI SCARICO ORIZZONTALE DN130/200 VERNICIATO NERO |  | EUR | 293.79 |  | 0
VIIN75060100 | CIELISTD00605010059 | ELEM. COAX INOX CON PORT.ISPEZ.TONDO DN60/100 NERO OPACO ALTE TEMP | PZ | EUR | 196.9 |  | 0 | 32 | AN TWIN INOX-INOX | 55947
VIIN75080125 | CIELISTD00805010060 | ELEM. COAX INOX CON PORT.ISPEZ.TONDO DN80/125 NERO OPACO ALTE TEMP | PZ | EUR | 207.14 |  | 0 | 32 | AN TWIN INOX-INOX | 55948
VIIN75100150 | CIELISTD01005010061 | ELEM. COAX INOX CON PORT.ISPEZ.TONDO DN100/150 NERO OPACO ALTE TEMP | PZ | EUR | 227.03 |  | 0 | 32 | AN TWIN INOX-INOX | 55949
VIIN75130200 | CIELISTD01305000001 | ELEM. COAX INOX CON PORT.ISPEZ.TONDO DN130/200 NERO OPACO ALTE TEMP | PZ | EUR | 276.9 |  | 0 | 32 | AN TWIN INOX-INOX | 9197089801
VIIN75150200 | FG1140INS-150 | ELEMENTO ISPEZIONE CON TAPPO DN150/200 VERNICIATO NERO |  | EUR | 290.25 |  | 0
VIIN78060100A | FG1140ADA-60 | RACCORDO DI CHIUSURA CON PRESE D'ARIA DN60/100 VERNICIATO NERO |  | EUR | 147.32 |  | 0
VIIN78080125 | FG1140ADA-80 | RACCORDO TERMINALE DI CHIUSURA DN80/125 VERNICIATO NERO |  | EUR | 163.72 |  | 0
VIIN78080125A | CIGIGUCD00805200001 | RACCORDO DI CHIUSURA CON PRESE D'ARIA DN80/125 COLORATO NERO | PZ | EUR | 175.79 |  | 0 | 32 | AN TWIN INOX-INOX | 9197106629
VIIN78100150 | CIGIGUCD01005200002 | RACC. COAX INOX DOPPIA-MONO DN 100/150 AISI 316L BA SP.0,4 mm NERO T300 POLVERE | PZ | EUR | 181.91 |  | 0 | 32 | AN TWIN INOX-INOX | 9197101480
VIIN78100150A | FG1140ADA-100 | RACCORDO DI CHIUSURA CON PRESE D'ARIA DN100/150 VERNICIATO NERO |  | EUR | 237.55 |  | 0
VIIN78130200 | CIGIGUCD01305200002 | RACC. COAX INOX DOPPIA-MONO DN 130/200 AISI 316L BA SP.0,4 mm NERO T300 POLVERE | PZ | EUR | 202.11 |  | 0 | 32 | AN TWIN INOX-INOX | 9197101481
VIIN78150200 | FG1140ADA-150 | RACCORDO TERMINALE DI CHIUSURA DN150/200 VERNICIATO NERO |  | EUR | 212.22 |  | 0
VIIN820601001 | FG1140SUP-60 | PIASTRA INTERMEDI SUPPORTO A MURO DN60/100 VERNICIATO NERO |  | EUR | 258.14 |  | 0
VIIN820801251 | CIPIINTD00805210179 | PIASTRA COAX INOX INTERMEDIA DN80/125 NERO OPACO ALTE TEMP | PZ | EUR | 258.14 |  | 0 | 32 | AN TWIN INOX-INOX | 81471
VIIN820801251 | CIPIINTD00805210159 | PIASTRA COAX INOX INTERMEDIA TELESCOPICO DN80/125 FEMMINA NERO OPACO ALTE TEMP | PZ | EUR | 259.44 |  | 0 | 32 | AN TWIN INOX-INOX | 74183
VIIN821001501 | CIPIINTD01005210180 | PIASTRA COAX INOX INTERMEDIA DN100/150 NERO OPACO ALTE TEMP | PZ | EUR | 263.25 |  | 0 | 32 | AN TWIN INOX-INOX | 81472
VIIN821302001 | FG1140SUP-130 | PIASTRA INTERMEDIA SUPPORTO A MURO DN130/200 VERNICIATO NERO |  | EUR | 297.26 |  | 0
VIIN821502001 | FG1140SUP-150 | PIASTRA INTERMEDIA SUPPORTO A MURO DN150/200 VERNICIATO NERO |  | EUR | 317.02 |  | 0
VIIN95060100 | FG1140INS-60 | ELEMENTO PRELIEVO FUMI MONOFORO DN60/100 VERNICIATO NERO |  | EUR | 130.8 |  | 0
VIIN95080125 | CIELPIFD00805010062 | ELEM. COAX INOX PRELIEVO FUMI DN80/125 NERO OPACO ALTE TEMP | PZ | EUR | 130.8 |  | 0 | 32 | AN TWIN INOX-INOX | 55951
VIIN95100150 | CIELPIFD01005010032 | ELEM. COAX INOX PRELIEVO FUMI DN100/150 NERO OPACO ALTE TEMP | PZ | EUR | 149.72 |  | 0 | 32 | AN TWIN INOX-INOX | 9197085669
VIIN95130200 | FG1140INS-130 | ELEMENTO PRELIEVO FUMI MONOFORO DN130/200 VERNICIATO NERO |  | EUR | 291.86 |  | 0
VIIN95150200 | FG1140INSV1-150 | ELEMENTO PRELIEVO FUMI MONOFORO DN150/200 VERNICIATO NERO |  | EUR | 306.44 |  | 0
VMC052075 | ATVA000N0000NN00828 | GUARNIZIONE IN EPDM DN 75 | PZ | EUR | 1.89 |  | 0 | 30 | AN IDRO | 9197101708
VMC0657563 | ATVA000N0000NN00827 | GIUNTO MASCHIO MASCHIO DN 75/63 | PZ | EUR | 3.76 |  | 0 | 30 | AN IDRO | 9197101707
VMC509076 | ATVA000N0000NN00826 | TUBO CORRUGATO INTERNO LISCIO PER VMC DN 90/76 ROTOLO DA 50 MT | PZ | EUR | 10.51 |  | 0 | 30 | AN IDRO | 9197101706
VPI01060100 | BVTUM01D0060PS00030 | ELEMENTO LINEARE 1m COASSIALE DN60/100 | PZ | EUR | 73.44 |  | 0 | 26 | AN TWIN CONDENSING - AN ISO CONDENSING | 6495
VPI01080125 | BVTUM01D0080PS00029 | ELEMENTO LINEARE 1m COASSIALE DN80/125 | PZ | EUR | 80.29 |  | 0 | 26 | AN TWIN CONDENSING - AN ISO CONDENSING | 6484
VPI01100160 | BVTUM01D0100PX50086 | ELEMENTO LINEARE 1m COASSIALE DN100/160 | PZ | EUR | 132.96 |  | 0 | 26 | AN TWIN CONDENSING - AN ISO CONDENSING | 9197073066
VPI01160250 | BVTUM01D0160PX50095 | ELEMENTO LINEARE 1m COASSIALE DN160/250 | PZ | EUR | 376.27 |  | 0 | 26 | AN TWIN CONDENSING - AN ISO CONDENSING | 9197073075
VPI02060100 | BVTU050D0060PS00007 | TUBO COAX PPs-INOX 0,50 m. DN60/100 | PZ | EUR | 43.08 |  | 0 | 26 | AN TWIN CONDENSING - AN ISO CONDENSING | 53679
VPI02080125 | BVTU050D0080PP00023 | TUBO COAX PPs-INOX 0,50 m. DN80/125 | PZ | EUR | 51.86 |  | 0 | 26 | AN TWIN CONDENSING - AN ISO CONDENSING | 500000001410
VPI02100160 | BVTU050D0100PX50087 | TUBO COAX PPs-INOX 0.50 m. DN 100/160 | PZ | EUR | 95.31 |  | 0 | 26 | AN TWIN CONDENSING - AN ISO CONDENSING | 9197073067
VPI02125200 | BVTU050D0125PX50105 | TUBO COAX PPs-INOX H 500 DN 125/200 | PZ | EUR | 166.76 |  | 0 | 26 | AN TWIN CONDENSING - AN ISO CONDENSING | 9197073101
VPI02160250 | BVTU050D0160PX50096 | TUBO COAX PPs-INOX 0,50 m DN 160/250 | PZ | EUR | 240.55 |  | 0 | 26 | AN TWIN CONDENSING - AN ISO CONDENSING | 9197073076
VPI03060100 | BVTU025D0060PS00009 | TUBO COAX PPs-INOX 0,25 m. DN60/100 | PZ | EUR | 28.71 |  | 0 | 26 | AN TWIN CONDENSING - AN ISO CONDENSING | 53678
VPI03080125 | BVTU025D0080PS00010 | TUBO COAX PPs-INOX 0,25 m. DN80/125 | PZ | EUR | 34.91 |  | 0 | 26 | AN TWIN CONDENSING - AN ISO CONDENSING | 500000002410
VPI03100160 | BVTU025D0100PX50088 | TUBO COAX PPs-INOX 0.25 m. DN 100/160 | PZ | EUR | 52.54 |  | 0 | 26 | AN TWIN CONDENSING - AN ISO CONDENSING | 9197073068
VPI03125200 | BVTU025D0125PX50106 | TUBO COAX PPs-INOX 0.25 m DN 125/200 | PZ | EUR | 108.96 |  | 0 | 26 | AN TWIN CONDENSING - AN ISO CONDENSING | 9197073102
VPI03160250 | BVTU025D0160PX50097 | TUBO COAX PPs-INOX 0.25 m DN 160/250 | PZ | EUR | 172.23 |  | 0 | 26 | AN TWIN CONDENSING - AN ISO CONDENSING | 9197073077
VPI15060100 | BVCUG87D0060PS00021 | CURVA COAX PPs-INOX 87Â° DN60/100 | PZ | EUR | 124.94 |  | 0 | 26 | AN TWIN CONDENSING - AN ISO CONDENSING | 53664
VPI15080125 | BVCUG87D0080PS00022 | CURVA COAX PPs-INOX 87Â° DN80/125 | PZ | EUR | 138.95 |  | 0 | 26 | AN TWIN CONDENSING - AN ISO CONDENSING | 53665
VPI15160250 | BVCUG90D0160PX50099 | CURVA COAX PPs-INOX 90Â° DN 160/250 | PZ | EUR | 456.62 |  | 0 | 26 | AN TWIN CONDENSING - AN ISO CONDENSING | 9197073079
VPI17060100 | BVCUG45D0060PS00026 | CURVA COAX PPs-INOX 45Â° DN60/100 | PZ | EUR | 91.66 |  | 0 | 26 | AN TWIN CONDENSING - AN ISO CONDENSING | 53662
VPI17080125 | BVCUG45D0080PS00027 | CURVA COAX PPs-INOX 45Â° DN80/125 | PZ | EUR | 101.78 |  | 0 | 26 | AN TWIN CONDENSING - AN ISO CONDENSING | 53663
VPI17100160 | BVCUG45D0100PX50089 | CURVA COAX PPs-INOX 45Â° DN 100/160 | PZ | EUR | 138.94 |  | 0 | 26 | AN TWIN CONDENSING - AN ISO CONDENSING | 9197073069
VPI19060100 | BVCUG30D0060PX00031 | CURVA COAX PPs-INOX 30Â° DN60/ 100 | PZ | EUR | 91.66 |  | 0 | 26 | AN TWIN CONDENSING - AN ISO CONDENSING | 6566
VPI19080125 | BVCUG30D0080PX00032 | CURVA COAX PPs-INOX 30Â° DN80/ 125 | PZ | EUR | 101.78 |  | 0 | 26 | AN TWIN CONDENSING - AN ISO CONDENSING | 6567
VPI20060100 | BVTEG90D0060PS00024 | RACCORDO 'T' COAX PPs-INOX 90Â° DN60/100 | PZ | EUR | 157.7 |  | 0 | 26 | AN TWIN CONDENSING - AN ISO CONDENSING | 53676
VPI20060100C | BVTEG90D0060PS10003 | RACC."T" COAX PPs-INOX 87Â° DN 60/100 CON CURVA USC. COASSIALE | PZ | EUR | 194.63 |  | 0 | 26 | AN TWIN CONDENSING - AN ISO CONDENSING | 7188
VPI20080125 | BVTEG90D0080PS00025 | RACCORDO 'T' COAX PPs-INOX 90Â° DN80/125 | PZ | EUR | 175.4 |  | 0 | 26 | AN TWIN CONDENSING - AN ISO CONDENSING | 53677
VPI20080125C | BVTEG87D0080PX50048 | RACC."T" COAX PPs-INOX 87Â° DN 80/125 CON CURVA USC. COASSIALE | PZ | EUR | 209.29 |  | 0 | 26 | AN TWIN CONDENSING - AN ISO CONDENSING | 60753
VPI20100160 | BVTEG90D0100PX50091 | RACC."T" COAX PPs-INOX 90Â° DN 100/160 | PZ | EUR | 259.98 |  | 0 | 26 | AN TWIN CONDENSING - AN ISO CONDENSING | 9197073071
VPI20160250 | BVTEG90D0160PX50100 | RACC."T" COAX PPs-INOX 90Â° DN 160/250 | PZ | EUR | 769.15 |  | 0 | 26 | AN TWIN CONDENSING - AN ISO CONDENSING | 9197073080
VPI22060100A | BVTEG90D0060PS10002 | RACC."T" COAX PPs-INOX 90Â° DN60/100 USCITA RIDOTTA INOX PER ARIA BIVENT COAX | PZ | EUR | 133.16 |  | 0 | 34 | KIT SCARICO COASSIALI | 7187
VPI22060100AB | BVTEG87D0060PX50042 | DN 60/100 RACC "T" PPs-INOX COAX DOPPIA USC RIDOTTA (INT 120 mm) USC INOX 90Â° ARIA USC PPs 93Â° FUMI | MT | EUR | 360.82 |  | 0 | 26 | AN TWIN CONDENSING - AN ISO CONDENSING
VPI22060100AC | BVTEG87D0060PX10011 | RACC."T" COAX PPs-INOX 87Â° DN 60/100 CON CURVA USC. MONO | PZ | EUR | 184.89 |  | 0 | 10 | AN CONDENSING PP RIGIDO / FLESSIBILE | 26137
VPI22060100B | BVTEG90D0060PS00033 | RACC."T" COAX PPs-INOX 90Â° DN60/100 USCITA RIDOTTA DN60 IN PPs PER FUMI | PZ | EUR | 152.56 |  | 0 | 26 | AN TWIN CONDENSING - AN ISO CONDENSING | 6568
VPI22080125A | BVTEG90D0080PS10001 | RACC."T" COAX PPs-INOX 90Â° DN80/125 USCITA RIDOTTA INOX PER ARIA | PZ | EUR | 140.87 |  | 0 | 26 | AN TWIN CONDENSING - AN ISO CONDENSING | 7186
VPI22080125AB | BVTEG87D0080PX50057 | DN 80/125 RACC "T" PPs-INOX COAX DOPPIA USC RIDOTTA (INT 120 mm) USC INOX 90Â° ARIA USC PPs 93Â° FUMI | PZ | EUR | 402.61 |  | 0 | 26 | AN TWIN CONDENSING - AN ISO CONDENSING | 68215
VPI22080125AC | BVTEG87D0080PX50033 | RACC."T" COAX PPs-INOX 87Â° DN 80/125 CON CURVA USC.DN 80 MONO PPs | PZ | EUR | 198.82 |  | 0 | 26 | AN TWIN CONDENSING - AN ISO CONDENSING | 54002
VPI22080125B | BVTEG90D0080PS00034 | RACC."T" COAX PPs-INOX 90Â° DN80/125 USC.DN 80 MONO IN PPs PER FUMI | PZ | EUR | 165.32 |  | 0 | 26 | AN TWIN CONDENSING - AN ISO CONDENSING | 6569
VPI22100160B | BVTEG90D0100PS00002 | RACC."T" COAX PPs-INOX 90Â° DN100/160 USC.DN 80 MONO IN PPs PER FUMI | PZ | EUR | 224.98 |  | 0 | 26 | AN TWIN CONDENSING - AN ISO CONDENSING | 9197074658
VPI23080125 | BVELCATD0080PX10008 | ELEM. COAX PPs-INOX CON APERTURE VENTILAZIONE DN80/125 | PZ | EUR | 198.07 |  | 0 | 26 | AN TWIN CONDENSING - AN ISO CONDENSING | 7405
VPI25060100 | BVVATPCD0060PS00001 | COAX PPs-INOX TAPPO CIECO DN60/100 | PZ | EUR | 95.62 |  | 0 | 26 | AN TWIN CONDENSING - AN ISO CONDENSING | 53684
VPI25080125 | BVVATPCD0080PS00002 | COAX PPs-INOX TAPPO CIECO DN80/125 | PZ | EUR | 106.12 |  | 0 | 26 | AN TWIN CONDENSING - AN ISO CONDENSING | 53685
VPI29060100 | BVVASCCD0060PS00003 | COAX PPs-INOX SCARICO CONDENSA DN60/100 | PZ | EUR | 95.62 |  | 0 | 26 | AN TWIN CONDENSING - AN ISO CONDENSING | 53682
VPI29080125 | BVVASCCD0080PS00004 | COAX PPs-INOX SCARICO CONDENSA DN80/125 | PZ | EUR | 106.12 |  | 0 | 26 | AN TWIN CONDENSING - AN ISO CONDENSING | 53683
VPI29100160 | BVVASCCD0100PX50039 | COAX PPs-INOX SCARICO CONDENSA DN 100/160 | PZ | EUR | 158.27 |  | 0 | 26 | AN TWIN CONDENSING - AN ISO CONDENSING | 59094
VPI29160250 | BVVASCCD0160PX50102 | COAX PPs-INOX SCARICO CONDENSA DN 160/250 | PZ | EUR | 366.01 |  | 0 | 26 | AN TWIN CONDENSING - AN ISO CONDENSING | 9197073082
VPI36060100 | BVKAANVD0060PS00015 | TERMINALE COAX PPs-INOX ANTIVENTO C/PRESA ARIA DN60/100 | PZ | EUR | 262.75 |  | 0 | 32 | AN TWIN INOX-INOX | 53670
VPI36080125 | BVKAANVD0080PS00016 | TERMINALE COAX PPs-INOX ANTIVENTO C/PRESA ARIA DN80/125 | PZ | EUR | 270.59 |  | 0 | 10 | AN CONDENSING PP RIGIDO / FLESSIBILE | 53671
VPI37080125 | CIKAK01D00805210116 | TERMINALE VERT. BASSO DN80/ 125 CON PRESA ARIA AISI 316L BA | PZ | EUR | 186.45 |  | 0 | 26 | AN TWIN CONDENSING - AN ISO CONDENSING | 67668
VPI38060100 | BVKAANVD0060PX10013 | TERMINALE COAX PPs-INOX ANTIVENTO C/PRESA ARIA SEMPLICE DN 60/100 | PZ | EUR | 193.71 |  | 0 | 26 | AN TWIN CONDENSING - AN ISO CONDENSING | 26139
VPI38080125 | BVKAANVD0080PX10014 | TERMINALE COAX PPs-INOX ANTIVENTO C/PRESA ARIA SEMPLICE DN 80/125 | PZ | EUR | 205.75 |  | 0 | 26 | AN TWIN CONDENSING - AN ISO CONDENSING | 26140
VPI75060100 | BVELIPID0060PS00019 | ELEM. COAX PPs-INOX ISPEZIONE INTERMEDIO DN60/100 | PZ | EUR | 188.81 |  | 0 | 26 | AN TWIN CONDENSING - AN ISO CONDENSING | 53666
VPI75080125 | BVELIPID0080PS00020 | ELEM. COAX PPs-INOX ISPEZIONE INTERMEDIO DN80/125 | PZ | EUR | 209.7 |  | 0 | 26 | AN TWIN CONDENSING - AN ISO CONDENSING | 53667
VPI75100160 | BVELIPID0100PX50092 | ELEM. COAX PPs-INOX ISPEZIONE INTERMEDIO DN 100/160 | PZ | EUR | 308.3 |  | 0 | 26 | AN TWIN CONDENSING - AN ISO CONDENSING | 9197073072
VPI75160250 | BVELIPID0160PX50101 | ELEM. COAX PPs-INOX ISPEZIONE INTERMEDIO DN 160/250 | PZ | EUR | 673.33 |  | 0 | 26 | AN TWIN CONDENSING - AN ISO CONDENSING | 9197073081
VPI820601001 | BVPIINTD0060PX10005 | PIASTRA COAX PPs-INOX INTERMEDIA DN60/100 | PZ | EUR | 77.17 |  | 0 | 26 | AN TWIN CONDENSING - AN ISO CONDENSING | 53674
VPI820801251 | BVPIINTD0080PX10006 | PIASTRA COAX PPs-INOX INTERMEDIA DN80/125 | PZ | EUR | 85.72 |  | 0 | 26 | AN TWIN CONDENSING - AN ISO CONDENSING | 53675
VPI91060080 | BVAU000D0060PX50059 | AUMENTO COAX PPs-INOX DA DN 60/100 A DN 80/125 PPS/AISI 304 BA | PZ | EUR | 172.26 |  | 0 | 26 | AN TWIN CONDENSING - AN ISO CONDENSING | 69570
VPI95060100 | BVELPIFD0060PS00017 | ELEM. COAX PPs-INOX PRELIEVO FUMI DN60/100 | PZ | EUR | 80.82 |  | 0 | 26 | AN TWIN CONDENSING - AN ISO CONDENSING | 53668
VPI95080125 | BVELPIFD0080PP00018 | ELEM. COAX PPs-INOX PRELIEVO FUMI DN80/125 | PZ | EUR | 89.87 |  | 0 | 26 | AN TWIN CONDENSING - AN ISO CONDENSING | 53669
VPR01060100 | CBTUM01D0060PM00001 | ELEMENTO LINEARE 1m COASSIALE RAME DN60/100 | PZ | EUR | 146.96 |  | 0 | 26 | AN TWIN CONDENSING - AN ISO CONDENSING | 25697
VPR01080125 | CBTUM01D0080PM10001 | ELEMENTO LINEARE 1m COASSIALE RAME DN80/125 | PZ | EUR | 160.71 |  | 0 | 26 | AN TWIN CONDENSING - AN ISO CONDENSING | 61300
VPR01100160 | CBTUM01D0100PM00001 | ELEMENTO LINEARE 1m COASSIALE RAME DN100/160 | PZ | EUR | 256.51 |  | 0 | 26 | AN TWIN CONDENSING - AN ISO CONDENSING | 9197075442
VPR02060100 | CBTU050D0060PM10019 | TUBO COAX COPEER PLAST 0.50 m. DN60/100 | PZ | EUR | 95.67 |  | 0 | 26 | AN TWIN CONDENSING - AN ISO CONDENSING | 67218
VPR02080125 | CBTU050D0080PM10002 | TUBO COAX COPEER PLAST 0,50 m. DN80/125 | PZ | EUR | 100.3 |  | 0 | 26 | AN TWIN CONDENSING - AN ISO CONDENSING | 61347
VPR02100160 | CBTU050D0100PM00001 | TUBO COAX COPEER PLAST 0.50 m. DN100/160 | PZ | EUR | 193.44 |  | 0 | 26 | AN TWIN CONDENSING - AN ISO CONDENSING | 9197075443
VPR03060100 | CBTU025D0060PS00001 | TUBO COAX PPs-RAME 0.25 m. DN 60/100 | PZ | EUR | 64.96 |  | 0 | 26 | AN TWIN CONDENSING - AN ISO CONDENSING | 9197077360
VPR03080125 | CBTU025D0080PM10008 | TUBO COAX COPEER PLAST 0,25 m. DN80/125 PPs | PZ | EUR | 68.56 |  | 0 | 26 | AN TWIN CONDENSING - AN ISO CONDENSING | 61346
VPR03100160 | CBTU025D0100PM00001 | TUBO COAX COPEER PLAST 0,25 m. DN100/160 PPs | PZ | EUR | 106.66 |  | 0 | 26 | AN TWIN CONDENSING - AN ISO CONDENSING | 9197075610
VPR03160250 | CBTU025D0100PM00003 | TUBO COAX COPEER PLAST 0.25 m. DN160/250 | PZ | EUR | 339.59 |  | 0 | 26 | AN TWIN CONDENSING - AN ISO CONDENSING | 9197107797
VPR15060100 | CBCUG87D0060PM00001 | CURVA COAX COPEER PLAST 87Â° DN60/100 | PZ | EUR | 277.74 |  | 0 | 26 | AN TWIN CONDENSING - AN ISO CONDENSING | 9197079606
VPR15080125 | CBCUG87D0080PM10004 | CURVA COAX COPEER PLAST 87Â° DN80/ 125 | PZ | EUR | 278.02 |  | 0 | 26 | AN TWIN CONDENSING - AN ISO CONDENSING | 61342
VPR17060100 | CBCUG45D0060PS00001 | CURVA COAX PPs-RAME 45Â° DN 60/100 | PZ | EUR | 203.78 |  | 0 | 26 | AN TWIN CONDENSING - AN ISO CONDENSING | 9197077361
VPR17080125 | CBCUG45D0080PM10006 | CURVA COAX COPEER PLAST 45Â° DN80/ 125 | PZ | EUR | 222.22 |  | 0 | 26 | AN TWIN CONDENSING - AN ISO CONDENSING | 58842
VPR19060100 | FG1130ELB30-60 | CURVA COAX PPs-RAME 30Â° DN 60/100 |  | EUR | 162.56 |  | 0
VPR19080125 | CBCUG30D0080PM10011 | CURVA COAX COPEER PLAST 30Â° DN80/ 125 PPs | PZ | EUR | 189.94 |  | 0 | 26 | AN TWIN CONDENSING - AN ISO CONDENSING | 61340
VPR20060100 | CBTEG90D0060PM00001 | RACC."T" COAX COPEER PLAST 90Â° DN60/100 | PZ | EUR | 294.44 |  | 0 | 26 | AN TWIN CONDENSING - AN ISO CONDENSING | 9197079488
VPR20060100C | CBTEG87D0060PM00001 | RACC."T" 87Â° COAX COPPERPLAST DN60/100 CON CURVA INTERNA E USCITA COASSIALE | PZ | EUR | 345.17 |  | 0 | 26 | AN TWIN CONDENSING - AN ISO CONDENSING | 9197107805
VPR20080125 | CBTEG90D0080PM10003 | RACC."T" COAX COPEER PLAST 90Â° DN80/ 125 | PZ | EUR | 327.47 |  | 0 | 26 | AN TWIN CONDENSING - AN ISO CONDENSING | 61345
VPR20080125C | CBTEG87D0080PM10015 | RACC."T" 87Â° COAX COPPERPLAST DN80/125 CON CURVA INTERNA E USCITA COASSIALE | PZ | EUR | 371.2 |  | 0 | 26 | AN TWIN CONDENSING - AN ISO CONDENSING | 9197107806
VPR22060100A | CBTEG90D0060PM00003 | RACC."T" COAX COPEER PLAST 90Â° DN60/100 USCITA RIDOTTA DN60 INOX PER ARIA | PZ | EUR | 248.65 |  | 0 | 26 | AN TWIN CONDENSING - AN ISO CONDENSING | 9197079608
VPR22060100AB | CBTEG87D0060PM00002 | RACC."T" 87Â° COAX COPPER DN60/100 A DOPPIA USCITA RIDOTTA | PZ | EUR | 639.92 |  | 0 | 26 | AN TWIN CONDENSING - AN ISO CONDENSING | 9197107847
VPR22060100AC | CBTEG87D0060PM00003 | RACC."T" 87Â° COAX COPPER DN60/100 CON CURVA INTERNA E USCITA MONOPARETE PPs | PZ | EUR | 327.94 |  | 0 | 26 | AN TWIN CONDENSING - AN ISO CONDENSING | 9197107858
VPR22060100B | CBTEG90D0060PM00002 | RACC."T" COAX COPEER PLAST 90Â° DN60/100 USC.DN 60 MONO IN PPs PER FUMI | PZ | EUR | 270.52 |  | 0 | 26 | AN TWIN CONDENSING - AN ISO CONDENSING | 9197079607
VPR22080125A | CBTEG90D0080PM10006 | RACC."T" 87Â° COAX COPPERPLAST DN80/125 CON DERIVAZIONE 80mm MONOPARETE RAME | PZ | EUR | 263.03 |  | 0 | 26 | AN TWIN CONDENSING - AN ISO CONDENSING | 9197107822
VPR22080125AB | CBTEG87D0080PM10016 | RACC."T" 87Â° COAX COPPER DN80/125 A DOPPIA USCITA RIDOTTA | PZ | EUR | 695.8 |  | 0 | 26 | AN TWIN CONDENSING - AN ISO CONDENSING | 9197107848
VPR22080125AC | CBTEG87D0080PM10017 | RACC."T" 87Â° COAX COPPER DN80/125 CON CURVA CURVA INTERNA E USCITA MONOPARETE PPs | PZ | EUR | 352.62 |  | 0 | 26 | AN TWIN CONDENSING - AN ISO CONDENSING | 9197107859
VPR22080125B | CBTEG90D0080PM10007 | RACC."T" 87Â° COAX COPPERPLAST DN80/125 CON DERIVAZIONE 80mm PPs MONOPARETE | PZ | EUR | 308.66 |  | 0 | 26 | AN TWIN CONDENSING - AN ISO CONDENSING | 9197107828
VPR23080125 | CBELCATD0080PM00001 | ELEM. DI VENTILAZIONE CON GRIGLIA RAME DN80/125 | PZ | EUR | 369.79 |  | 0 | 26 | AN TWIN CONDENSING - AN ISO CONDENSING | 9197107810
VPR25060100 | CBVATPCD0060PM10021 | COAX COPEER PLAST TAPPO CIECO DN60/100 | PZ | EUR | 169.56 |  | 0 | 26 | AN TWIN CONDENSING - AN ISO CONDENSING | 75324
VPR25080125 | CBVATPCD0080PM10022 | COAX COPEER PLAST TAPPO CIECO DN80/125 | PZ | EUR | 198.06 |  | 0 | 26 | AN TWIN CONDENSING - AN ISO CONDENSING | 75325
VPR25100160 | FG1130CAP-100 | TAPPO CIECO DN100/160 RAME |  | EUR | 256.5 |  | 0
VPR29060100 | CBVASCCD0060PM10023 | COAX COPEER PLAST SCARICO CONDENSA DN60/100 | PZ | EUR | 184.82 |  | 0 | 26 | AN TWIN CONDENSING - AN ISO CONDENSING | 75326
VPR29080125 | CBVASCCD0080PM10024 | COAX COPEER PLAST SCARICO CONDENSA DN80/125 | PZ | EUR | 238.92 |  | 0 | 26 | AN TWIN CONDENSING - AN ISO CONDENSING | 75327
VPR29100160 | CBVASCCD0100PM00001 | COAX COPEER PLAST SCARICO CONDENSA DN100/160 | PZ | EUR | 321.4 |  | 0 | 26 | AN TWIN CONDENSING - AN ISO CONDENSING | 9197075439
VPR36060100 | CBKAANVD0060PM10015 | TERMINALE COAX COPEER PLAST ANTIVENTO C/PRESA ARIA DN60/100 | PZ | EUR | 525.79 |  | 0 | 26 | AN TWIN CONDENSING - AN ISO CONDENSING | 60956
VPR36080125 | CBKAANVD0080PM10005 | TERMINALE COAX COPEER PLAST ANTIVENTO C/PRESA ARI DN80/125 | PZ | EUR | 584.18 |  | 0 | 26 | AN TWIN CONDENSING - AN ISO CONDENSING | 61299
VPR36100160 | CBKAANVD0100PM00001 | TERMINALE COAX COPEER PLAST ANTIVENTO C/PRESA ARIA DN100/160 | PZ | EUR | 611.82 |  | 0 | 26 | AN TWIN CONDENSING - AN ISO CONDENSING | 9197075441
VPR38060100 | CBKAANVD0060PM10016 | TERMINALE COAX COPEER PLAST ANTIVENTO C/PRESA ARIA SEMPLICE DN60/100 | PZ | EUR | 336.89 |  | 0 | 26 | AN TWIN CONDENSING - AN ISO CONDENSING | 60957
VPR38080125 | CBKAK03D0080PM00001 | TERMINALE COAX PPs-COPPER TRONCO CONO DN 80/125 | PZ | EUR | 399.6 |  | 0 | 26 | AN TWIN CONDENSING - AN ISO CONDENSING | 9197091003
VPR75060100 | CBELIPID0060PM00001 | ELEM. COAX COPPER ISPEZIONE INTERMEDIO DN60/100 | PZ | EUR | 352.45 |  | 0 | 26 | AN TWIN CONDENSING - AN ISO CONDENSING | 9197107798
VPR75080125 | CBELIPID0080PM10007 | ELEM. COAX COPPER ISPEZIONE INTERMEDIO DN80/125 PPs | PZ | EUR | 391.5 |  | 0 | 26 | AN TWIN CONDENSING - AN ISO CONDENSING | 61343
VPR820601001 | CBPIINTD0060PM00001 | PIASTRA COAX COPEER PLAST INTERMEDIA DN060/100 | PZ | EUR | 174.05 |  | 0 | 26 | AN TWIN CONDENSING - AN ISO CONDENSING | 9197102906
VPR820801251 | FG1130SUP-80 | PIASTRA INTERMEDIA SUPPORTO A MURO DN80/125 RAME |  | EUR | 191.86 |  | 0
VPR95080125 | FG1130INS250-80 | ELEMENTO PRELIEVO FUMI MONOFORO DN80/125 RAME |  | EUR | 167.83 |  | 0
VTMRR100B | STGRTOND0100NN10355 | VALVOLA TONDA DI MANDATA E RIPRESA REGOLABILE ALLUMINIO BIANCO DN100 | PZ | EUR | 112.2 |  | 0 | 15 | AN FUMISTERIA | 9197101449
VTMRR100N | STGRTOND0100NN10356 | VALVOLA TONDA DI MANDATA E RIPRESA REGOLABILE ALLUMINIO NERO DN100 | PZ | EUR | 112.2 |  | 0 | 15 | AN FUMISTERIA | 9197101450
VTMRR125B | STGRTOND0125AL00002 | VALVOLA TONDA DI MANDATA E RIPRESA REGOLABILE ALLUMINIO BIANCO DN125 | PZ | EUR | 134.95 |  | 0 | 15 | AN FUMISTERIA | 9197101446
VTMRR125N | STGRTOND0125AL00004 | VALVOLA TONDA DI MANDATA E RIPRESA REGOLABILE ALLUMINIO NERO DN125 | PZ | EUR | 134.95 |  | 0 | 15 | AN FUMISTERIA | 9197101448
VTMRR150B | STGRTOND0150NN10379 | VALVOLA TONDA DI MANDATA E RIPRESA REGOLABILE ALLUMINIO BIANCO DN150 | PZ | EUR | 156.91 |  | 0 | 15 | AN FUMISTERIA | 9197101451
VTMRR150N | STGRTOND0150NN10380 | VALVOLA TONDA DI MANDATA E RIPRESA REGOLABILE ALLUMINIO NERO DN150 | PZ | EUR | 156.91 |  | 0 | 15 | AN FUMISTERIA | 9197101452
VZ 1 S | ATVA000N0000NN00976 | VALVOLA DI ZONA A 3 VIE PER CONTROLLO BATTERIE AD ACQUA | PZ | EUR | 244.95 |  | 0 |  |  | 9197104945
Z420060 | DATE000D0060AZ00001 | RACC."T" DN60 ACCIAIO ZINCATO PER DISTRIBUZIONE ARIA | PZ | EUR | 66.08 |  | 0 | 15 | AN FUMISTERIA | 9197082184
Z420080 | DATE000D0080AZ00002 | RACC."T" DN80 ACCIAIO ZINCATO PER DISTRIBUZIONE ARIA | PZ | EUR | 66.08 |  | 0 | 15 | AN FUMISTERIA | 9197082186
Z420100 | DATE000D0100AZ00002 | RACC."T" DN100 ACCIAIO ZINCATO PER DISTRIBUZIONE ARIA | PZ | EUR | 68.36 |  | 0 | 15 | AN FUMISTERIA | 9197082187
Z420120 | DATE000D0120AZ00001 | RACC."T" DN120 ACCIAIO ZINCATO PER DISTRIBUZIONE ARIA | PZ | EUR | 68.36 |  | 0 | 15 | AN FUMISTERIA | 9197082188
Z420140 | DATE000D0140AZ00001 | RACC."T" DN140 ACCIAIO ZINCATO PER DISTRIBUZIONE ARIA | PZ | EUR | 86.59 |  | 0 | 15 | AN FUMISTERIA | 9197082189
Z420150 | DATE000D0150AZ00001 | RACC."T" DN150 ACCIAIO ZINCATO PER DISTRIBUZIONE ARIA | PZ | EUR | 111.24 |  | 0 | 15 | AN FUMISTERIA | 9197082190
Z420160 | DATE000D0160AZ00001 | RACC."T" DN160 ACCIAIO ZINCATO PER DISTRIBUZIONE ARIA | PZ | EUR | 128.68 |  | 0 | 15 | AN FUMISTERIA | 9197073567
Z421060 | DATE000D0060AZ00002 | RACC."T" A "Y" DN60 ACCIAIO ZINCATO PER DISTRIBUZIONE ARIA | PZ | EUR | 65.17 |  | 0 | 15 | AN FUMISTERIA | 9197082191
Z421080 | DATE000D0080AZ00001 | RACC."T" A "Y" DN80 ACCIAIO ZINCATO PER DISTRIBUZIONE ARIA | PZ | EUR | 63.35 |  | 0 | 15 | AN FUMISTERIA | 9197079397
Z421100 | DATE000D0100AZ00001 | RACC."T" A "Y" DN100 ACCIAIO ZINCATO PER DISTRIBUZIONE ARIA | PZ | EUR | 65.39 |  | 0 | 15 | AN FUMISTERIA | 9197073571
Z421120 | DATE000D0120AZ00002 | RACC."T" A "Y" DN120 ACCIAIO ZINCATO PER DISTRIBUZIONE ARIA | PZ | EUR | 66.08 |  | 0 | 15 | AN FUMISTERIA | 9197082193
Z421140 | DATE000D0140AZ00002 | RACC."T" A "Y" DN140 ACCIAIO ZINCATO PER DISTRIBUZIONE ARIA | PZ | EUR | 88.64 |  | 0 | 15 | AN FUMISTERIA | 9197082194
Z421150 | DATE000D0150AZ00002 | RACC."T" A "Y" DN150 ACCIAIO ZINCATO PER DISTRIBUZIONE ARIA | PZ | EUR | 72.46 |  | 0 | 15 | AN FUMISTERIA | 9197082195
Z421160 | DATE000D0160AZ00006 | RACC."T" A "Y" DN160 ACCIAIO ZINCATO PER DISTRIBUZIONE ARIA | PZ | EUR | 82.04 |  | 0 | 15 | AN FUMISTERIA | 9197073575
Z425060 | DAMA000D0060AZ00001 | MANICOTTO DI GIUNZIONE PER TUBI FLESSIBILI DN60 ACCIAIO ZINCATO PER DISTRIBUZIONE ARIA | PZ | EUR | 24.15 |  | 0 | 15 | AN FUMISTERIA | 9197082179
Z425080 | DAMA000D0080AZ00001 | MANICOTTO DI GIUNZIONE PER TUBI FLESSIBILI DN80 ACCIAIO ZINCATO PER DISTRIBUZIONE ARIA | PZ | EUR | 10.49 |  | 0 | 15 | AN FUMISTERIA | 9197079135
Z425100 | DAMA000D0100AZ00001 | MANICOTTO DI GIUNZIONE PER TUBI FLESSIBILI DN100 ACCIAIO ZINCATO PER DISTRIBUZIONE ARIA | PZ | EUR | 13.22 |  | 0 | 15 | AN FUMISTERIA | 9197073563
Z425120 | DAMA000D0120AZ00001 | MANICOTTO DI GIUNZIONE PER TUBI FLESSIBILI DN120 ACCIAIO ZINCATO PER DISTRIBUZIONE ARIA | PZ | EUR | 9.84 |  | 0 | 15 | AN FUMISTERIA | 9197082181
Z425140 | DAMA000D0140AZ00001 | MANICOTTO DI GIUNZIONE PER TUBI FLESSIBILI DN140 ACCIAIO ZINCATO PER DISTRIBUZIONE ARIA | PZ | EUR | 13.68 |  | 0 | 15 | AN FUMISTERIA | 9197082182
Z425150 | DAMA000D0150AZ00001 | MANICOTTO DI GIUNZIONE PER TUBI FLESSIBILI DN150 ACCIAIO ZINCATO PER DISTRIBUZIONE ARIA | PZ | EUR | 20.28 |  | 0 | 15 | AN FUMISTERIA | 9197082183
Z425160 | DAMA000D0160AZ00001 | MANICOTTO DI GIUNZIONE PER TUBI FLESSIBILI DN160 ACCIAIO ZINCATO PER DISTRIBUZIONE ARIA | PZ | EUR | 22.78 |  | 0 | 15 | AN FUMISTERIA | 9197073565